## CAPA
| TR_v2.9a-DEMEI POS AP 2022.xlsx | [6 empty] | CAPA |  |  | LEGENDA
distribuidora | [5 empty] | Codigo | Data | Ciclo tarifário (anos) | Contrato |  | CÉLULAS
DEMEI | Departamento Municipal de Energia de Ijuí |  |  |  |  | 95 | 2022-07-22 | 5 | 85/2000 |  | dado processado
[7 empty] | RTP | ANO |  |  | dados de entrada (manual)
VERSÃO | [7 empty] | 2022 |  |  | dados de entrada (automático)
| Versão | Data |  |  |  |  | HP tradicional | HP Verão
CÁLCULO | [6 empty] | 18:00 | 0:00 |  |  | ABA
Versão BADNET | 22 | [9 empty] | cálculo
DADOS-Campanha | 11 | 2022-06-02 | [8 empty] | Auxiliar
DADOS-Mercado | 1 | 2021-01-20 |  | TARIFA BRANCA | [6 empty] | Resultados
DADOS-Ativos e Custos | 1 | 2021-12-07 |  | kz | Anterior | Atual
| 1 | 2021-12-07 |  | B1 | 0.59 | 0.54
DADOS-Diversos | 2 | 2022-06-02 |  | B2 | 0 | 0.55
DADOS-Relatorios CTR | 2 | 2022-06-02 |  | B3 | 0.65 | 0.69
RESULTADOS
CUSTO MÉDIO |  |  |  | RELAÇÃO PFP - TRANSPORTE
| Última RTP | Resultado RTP |  | RPFP - TUSD | Último RTA | Resultado RTP
| R$/kW | R$/kW |  | AT-2
AT-2 | 0 | 0 |  | AT-3
AT-3 | 1.63 | 9.27 |  | MT | 1.9583 | 2.199
MT | 79.39 | 173.25 |  | AS
BT | 181.37 | 225.11 |  | BT |  | 3.0978
ESTRUTURA VERTICAL
| Último RTA | Resultado RTP
| % | %
AT-2
AT-3
MT | 7.435% | 16.99%
AS
BT | 92.57% | 83.01%
Pontos de check CTR | [5 empty] | Pontos de check TR FIO A
Diagrama de Proporção de Fluxo |  | Carregamento Trafos |  |  |  | Construção das TRs
Ok | [5 empty] | RB | FR | CUSD | CCT | CCD
Custo Médio | [5 empty] | OK | OK |  | OK
|  | Atenção | Olhar aba Aux_Fatores |  |  | A2 | A3 | MT | BT | Relação Ponta/fora ponta
Fator de Perdas de Potência
Pontos de check TR FIO B | [5 empty] | Pontos de check TR TUSD TRANSPORTE - RPFP
[6 empty] | A2 | A3 | MT | BT
Estrutura Vertical | [7 empty] | OK | OK
Inicial | Ajuste Custo Comercial |  | Final
Ok | Atenção |  | OK
Relação Ponta/fora ponta
A2 | A3 | MT | BT
|  | OK | OK
CONSULTA AO BANCO DE REGRAS
Modalidade | Tipo | Nome | IdAgente | Subgrupo

## DADOS-Campanha
Anexo I - CARACTERIZAÇÃO DA CARGA E DO SISTEMA ELÉTRICO | [5 empty] | Anexo I
Origem: Relatório e planilhas da Campanha de medidas |  |  |  |  | Versão | 11 | [11 empty] | FORA DO HORÁRIO DE VERÃO |  |  |  | HORÁRIO DE VERÃO
[5 empty] | Data | 2022-06-02 | [11 empty] | INÍCIO PONTA |  |  | 18:00 | INÍCIO PONTA |  | 0:00 | ALTERA DURANTE HORÁRIO DE VERÃO
AMOSTRA | [17 empty] | POSTO | HORARIO |  | TIPO | POSTO | HORARIO | TIPO
|  | UC | [15 empty] | 1 | 0:00 | 0:00 | FORA PONTA |  | 0:00 | FORA PONTA
|  | A1 | AT-2 | AT-3 | MT | BT | BT | BT | BT | BT | BT | BT | [5 empty] | 2 | 1:00 | 1:00 | FORA PONTA |  | 1:00 | FORA PONTA
[6 empty] | AS | residencial | rural | indust. | com, pp, cp | sp | IP | [5 empty] | 3 | 2:00 | 2:00 | FORA PONTA |  | 2:00 | FORA PONTA
Universo | UC |  |  |  | 82 |  | 29918 | 11 |  | 2901 | [7 empty] | 4 | 3:00 | 3:00 | FORA PONTA |  | 3:00 | FORA PONTA
Amostra | UC |  |  |  | 82 |  | 267 | 11 |  | 145 |  | 1 | [5 empty] | 5 | 4:00 | 4:00 | FORA PONTA |  | 4:00 | FORA PONTA
Tipologia | qtdade |  |  |  | 9 |  | 13 | 3 |  | 14 |  | 1 | [5 empty] | 6 | 5:00 | 5:00 | FORA PONTA |  | 5:00 | FORA PONTA
[18 empty] | 7 | 6:00 | 6:00 | FORA PONTA |  | 6:00 | FORA PONTA
|  | REDES | [15 empty] | 8 | 7:00 | 7:00 | FORA PONTA |  | 7:00 | FORA PONTA
|  | INJ AT-2 | INJ AT-3 | INJ MT | INJ BT | TRAFO AT-2/AT-3 | TRAFO AT-2/MT | TRAFO AT-3/MT | TRAFO MT/BT | ELEVAÇÃO | [7 empty] | 9 | 8:00 | 8:00 | FORA PONTA |  | 8:00 | FORA PONTA
[10 empty] | xx/yy | xx/yy | xx/yy | [5 empty] | 10 | 9:00 | 9:00 | FORA PONTA |  | 9:00 | FORA PONTA
Universo | UC |  | 1 | 5 |  |  |  | 1 | 747 | [8 empty] | 11 | 10:00 | 10:00 | FORA PONTA |  | 10:00 | FORA PONTA
Amostra | UC |  | 1 | 5 |  |  |  | 1 | 39 | [8 empty] | 12 | 11:00 | 11:00 | FORA PONTA |  | 11:00 | FORA PONTA
Tipologia | qtdade |  | 1 | 4 |  |  |  | 1 | 10 | [8 empty] | 13 | 12:00 | 12:00 | FORA PONTA |  | 12:00 | FORA PONTA
[18 empty] | 14 | 13:00 | 13:00 | FORA PONTA |  | 13:00 | FORA PONTA
CUSTO DO PROCESSO | [6 empty] | POSTOS TARIFÁRIOS | [10 empty] | 15 | 14:00 | 14:00 | FORA PONTA |  | 14:00 | FORA PONTA
|  |  | R$ | Executora |  |  |  | ponta |  | intermediário 1 |  | intermediário 2 |  | fora ponta (grupo A) |  | fora ponta (grupo B) |  | 16 | 15:00 | 15:00 | FORA PONTA |  | 15:00 | FORA PONTA
Medição | [7 empty] | início | fim | início | fim | início | fim | início | fim | início | fim | 17 | 16:00 | 16:00 | FORA PONTA |  | 16:00 | FORA PONTA
Tipologia e projeto | [6 empty] | fora do verão | 18:00 | 21:00 | 17:00 | 18:00 | 21:00 | 22:00 | 21:00 | 18:00 | 22:00 | 17:00 | 18 | 17:00 | 17:00 | INTERMED |  | 17:00 | FORA PONTA
Outros | [6 empty] | 24:00 | 3:00 |  | 1:00 |  | 1:00 |  | 21:00 |  | 19:00 |  | 19 | 18:00 | 18:00 | PONTA |  | 18:00 | FORA PONTA
Total |  |  | 0 |  |  |  | horário de verão | 0:00 | 3:00 | 0:00 | 0:00 | 0:00 | 0:00 | 3:00 | 0:00 | 0:00 | 0:00 | 20 | 19:00 | 19:00 | PONTA |  | 19:00 | FORA PONTA
[7 empty] | 24:00 | 3:00 |  | 0:00 |  | 0:00 |  | 21:00 |  | 21:00 |  | 21 | 20:00 | 20:00 | PONTA |  | 20:00 | FORA PONTA
[18 empty] | 22 | 21:00 | 21:00 | INTERMED |  | 21:00 | FORA PONTA
[18 empty] | 23 | 22:00 | 22:00 | FORA PONTA |  | 22:00 | FORA PONTA
Origem: Proporcao de Fluxo_RTP_v1_DISTRIBUIDORA_vDDMMAAAA.xlsx | [17 empty] | 24 | 23:00 | 23:00 | FORA PONTA |  | 23:00 | FORA PONTA
TABELA DEM.1 .- DEMANDA MÁXIMA COINCIDENTE |  |  |  | TABELA DEM.2 .- DEMANDA MÁXIMA AT-2 |  |  | TABELA DEM.3 .- DEMANDA MÁXIMA AT-3 |  |  | TABELA DEM.4.- DEMANDA MÁXIMA MT |  |  | TABELA DEM.5.- DEMANDA MÁXIMA BT
Agrupamento | Demanda Máxima Inj. |  |  | Elemento | Demanda Máxima |  | Elemento | Demanda Máxima |  | Elemento | Demanda Máxima |  | Elemento | Demanda Máxima
| (MW) |  |  |  | (MW) |  |  | (MW) |  |  | (MW) |  |  | (MW)
AT-2 (88 a 138 kV) |  |  |  | INJ (AT-2) |  |  | INJ (AT-3) | 8.6204 |  | INJ (MT) | 17.507 |  | INJ(BT)
AT-3 (69 kV) | 7.8987 |  |  | F (X/AT-2) |  |  | F(AT-2/AT-3) |  |  | F(AT-2/MT) |  |  | F(MT/BT) | 23.9523
MT (> 1kV e < 69 kV) | 17.507 | [5 empty] | F (X/AT-3) |  |  | F(AT-3/MT) | 7.8987
BT (< 1 kV) | [9 empty] | F (X/MT)
TOTAL | 25.4057 |  |  | DAT-2 (total) | 0 |  | DAT-3 (total) | 8.6204 |  | DMT (total) | 25.4057 |  | DBT (total) | 23.9523
DATA | HORA |  |  | DATA | HORA |  | DATA | HORA |  | DATA | HORA |  | DATA | HORA
2021-09-13 | 19:00 |  |  | DD/MM/AAAA |  |  | 2021-09-29 | 19:30 |  | 2021-09-13 | 19:00 |  | DD/MM/AAAA | 19:30
Origem: Tipologias.xls (carga e rede)
TIPOLOGIAS - TRANSFORMAÇÃO (AGREGADO) - ENTRADA CTR | [8 empty] | TIPOLOGIAS - CARGA (AGREGADO) - ENTRADA CTR
Hora |  | Posto Tarifário |  | AT-2/AT-3 | AT-2/MT | AT-3/MT | MT/BT |  | AT-2 | AT-3 | MT | BT | TOTAL
|  |  |  | MW | MW | MW | MW |  | MW | MW | MW | MW | MW
0:00 | 0:15 | 1 | FP |  |  | 2.8959 | 11.7208 |  |  |  | 2.8031 | 9.5778 | 12.3809
0:15 | 0:30 | 2 | FP |  |  | 2.5579 | 11.2036 |  |  |  | 2.8391 | 9.7884 | 12.6275
0:30 | 0:45 | 3 | FP |  |  | 2.3996 | 10.9541 |  |  |  | 2.7706 | 8.7765 | 11.5471
0:45 | 1:00 | 4 | FP |  |  | 2.3187 | 10.8224 |  |  |  | 2.7679 | 8.8205 | 11.5885
1:00 | 1:15 | 5 | FP |  |  | 2.147 | 10.3902 |  |  |  | 2.5139 | 8.3583 | 10.8721
1:15 | 1:30 | 6 | FP |  |  | 2.0678 | 10.0326 |  |  |  | 2.4882 | 8.4387 | 10.9269
1:30 | 1:45 | 7 | FP |  |  | 2.0189 | 10.0206 |  |  |  | 2.5426 | 8.1675 | 10.71
1:45 | 2:00 | 8 | FP |  |  | 1.9119 | 9.7173 |  |  |  | 2.5556 | 7.9542 | 10.5099
2:00 | 2:15 | 9 | FP |  |  | 1.8613 | 9.4364 |  |  |  | 2.4892 | 8.1512 | 10.6404
2:15 | 2:30 | 10 | FP |  |  | 1.8034 | 9.0853 |  |  |  | 2.4798 | 8.5175 | 10.9972
2:30 | 2:45 | 11 | FP |  |  | 1.686 | 9.0516 |  |  |  | 2.4697 | 8.2171 | 10.6868
2:45 | 3:00 | 12 | FP |  |  | 1.6827 | 9.3788 |  |  |  | 2.4733 | 7.613 | 10.0863
3:00 | 3:15 | 13 | FP |  |  | 1.6279 | 8.8661 |  |  |  | 2.4053 | 7.5449 | 9.9503
3:15 | 3:30 | 14 | FP |  |  | 1.5998 | 8.7526 |  |  |  | 2.3723 | 7.6434 | 10.0156
3:30 | 3:45 | 15 | FP |  |  | 1.5891 | 8.7436 |  |  |  | 2.4314 | 8.3797 | 10.8111
3:45 | 4:00 | 16 | FP |  |  | 1.576 | 8.5941 |  |  |  | 2.4206 | 7.6649 | 10.0856
4:00 | 4:15 | 17 | FP |  |  | 1.6084 | 8.628 |  |  |  | 2.3968 | 8.023 | 10.4198
4:15 | 4:30 | 18 | FP |  |  | 1.6046 | 8.7437 |  |  |  | 2.4233 | 7.5731 | 9.9965
4:30 | 4:45 | 19 | FP |  |  | 1.6008 | 8.4853 |  |  |  | 2.4175 | 7.6 | 10.0175
4:45 | 5:00 | 20 | FP |  |  | 1.6083 | 8.6816 |  |  |  | 2.576 | 7.6212 | 10.1972
5:00 | 5:15 | 21 | FP |  |  | 1.6128 | 9.0178 |  |  |  | 2.674 | 8.5166 | 11.1905
5:15 | 5:30 | 22 | FP |  |  | 1.6838 | 9.0823 |  |  |  | 2.7466 | 7.7986 | 10.5452
5:30 | 5:45 | 23 | FP |  |  | 1.7179 | 8.6559 |  |  |  | 2.814 | 8.1538 | 10.9678
5:45 | 6:00 | 24 | FP |  |  | 1.8768 | 9.1047 |  |  |  | 2.8192 | 8.2269 | 11.0461
6:00 | 6:15 | 25 | FP |  |  | 2.2021 | 9.3969 |  |  |  | 3.1124 | 8.7022 | 11.8146
6:15 | 6:30 | 26 | FP |  |  | 2.4694 | 10.6559 |  |  |  | 3.1103 | 9.9281 | 13.0384
6:30 | 6:45 | 27 | FP |  |  | 2.6964 | 10.833 |  |  |  | 3.2685 | 12.2519 | 15.5204
6:45 | 7:00 | 28 | FP |  |  | 2.7196 | 10.4539 |  |  |  | 3.3753 | 11.3912 | 14.7665
7:00 | 7:15 | 29 | FP |  |  | 2.8927 | 10.4356 |  |  |  | 3.8234 | 9.9796 | 13.803
7:15 | 7:30 | 30 | FP |  |  | 2.9522 | 10.8805 |  |  |  | 4.0624 | 10.9061 | 14.9685
7:30 | 7:45 | 31 | FP |  |  | 2.9504 | 10.2542 |  |  |  | 4.3414 | 9.8581 | 14.1995
7:45 | 8:00 | 32 | FP |  |  | 2.9874 | 9.8929 |  |  |  | 4.5213 | 10.7208 | 15.2421
8:00 | 8:15 | 33 | FP |  |  | 3.999 | 10.0361 |  |  |  | 4.7767 | 12.0602 | 16.8369
8:15 | 8:30 | 34 | FP |  |  | 4.2226 | 10.8713 |  |  |  | 5.0479 | 10.3162 | 15.3641
8:30 | 8:45 | 35 | FP |  |  | 4.2454 | 10.6245 |  |  |  | 5.1655 | 12.1799 | 17.3455
8:45 | 9:00 | 36 | FP |  |  | 4.1847 | 10.8231 |  |  |  | 5.1206 | 11.211 | 16.3316
9:00 | 9:15 | 37 | FP |  |  | 4.1606 | 10.403 |  |  |  | 5.0825 | 11.9371 | 17.0196
9:15 | 9:30 | 38 | FP |  |  | 4.2192 | 10.6929 |  |  |  | 5.1118 | 13.5349 | 18.6467
9:30 | 9:45 | 39 | FP |  |  | 4.1768 | 11.1438 |  |  |  | 5.1308 | 12.5959 | 17.7266
9:45 | 10:00 | 40 | FP |  |  | 4.3933 | 11.0365 |  |  |  | 5.1764 | 12.7094 | 17.8859
10:00 | 10:15 | 41 | FP |  |  | 4.4366 | 11.2218 |  |  |  | 5.2894 | 13.0016 | 18.291
10:15 | 10:30 | 42 | FP |  |  | 4.5004 | 11.2782 |  |  |  | 5.2779 | 13.4694 | 18.7474
10:30 | 10:45 | 43 | FP |  |  | 4.4708 | 11.8273 |  |  |  | 5.2677 | 14.6377 | 19.9054
10:45 | 11:00 | 44 | FP |  |  | 4.6415 | 11.8061 |  |  |  | 5.2196 | 14.2532 | 19.4727
11:00 | 11:15 | 45 | FP |  |  | 4.0681 | 12.366 |  |  |  | 5.1392 | 14.1228 | 19.262
11:15 | 11:30 | 46 | FP |  |  | 4.5273 | 12.7172 |  |  |  | 5.1259 | 14.5219 | 19.6479
11:30 | 11:45 | 47 | FP |  |  | 4.9784 | 12.5464 |  |  |  | 5.0243 | 14.3816 | 19.4059
11:45 | 12:00 | 48 | FP |  |  | 5.4244 | 12.5334 |  |  |  | 4.798 | 15.6383 | 20.4362
12:00 | 12:15 | 49 | FP |  |  | 5.0493 | 12.1137 |  |  |  | 4.6625 | 14.1897 | 18.8522
12:15 | 12:30 | 50 | FP |  |  | 4.844 | 12.1883 |  |  |  | 4.3633 | 15.2689 | 19.6321
12:30 | 12:45 | 51 | FP |  |  | 4.6557 | 11.3152 |  |  |  | 4.223 | 15.0966 | 19.3196
12:45 | 13:00 | 52 | FP |  |  | 4.3615 | 11.6413 |  |  |  | 4.3758 | 14.3534 | 18.7292
13:00 | 13:15 | 53 | FP |  |  | 3.8234 | 10.6414 |  |  |  | 4.7134 | 11.9235 | 16.6369
13:15 | 13:30 | 54 | FP |  |  | 4.0072 | 11.0405 |  |  |  | 5.0589 | 12.1346 | 17.1935
13:30 | 13:45 | 55 | FP |  |  | 4.3845 | 11.3635 |  |  |  | 5.3227 | 13.2136 | 18.5364
13:45 | 14:00 | 56 | FP |  |  | 4.7104 | 11.6895 |  |  |  | 5.552 | 13.4031 | 18.9551
14:00 | 14:15 | 57 | FP |  |  | 4.7466 | 12.2468 |  |  |  | 5.6147 | 14.0224 | 19.6371
14:15 | 14:30 | 58 | FP |  |  | 4.8293 | 11.7034 |  |  |  | 5.6709 | 13.3621 | 19.033
14:30 | 14:45 | 59 | FP |  |  | 5.0613 | 12.2482 |  |  |  | 5.6021 | 13.9302 | 19.5323
14:45 | 15:00 | 60 | FP |  |  | 5.2925 | 12.6594 |  |  |  | 5.5834 | 15.5457 | 21.1292
15:00 | 15:15 | 61 | FP |  |  | 5.3414 | 12.4617 |  |  |  | 5.6773 | 14.4897 | 20.1671
15:15 | 15:30 | 62 | FP |  |  | 5.7934 | 12.7832 |  |  |  | 5.6061 | 13.2603 | 18.8665
15:30 | 15:45 | 63 | FP |  |  | 5.1815 | 12.9221 |  |  |  | 5.6707 | 14.5812 | 20.2519
15:45 | 16:00 | 64 | FP |  |  | 4.2821 | 13.3101 |  |  |  | 5.6311 | 14.6517 | 20.2828
16:00 | 16:15 | 65 | FP |  |  | 4.5754 | 13.4751 |  |  |  | 5.8137 | 14.2613 | 20.0751
16:15 | 16:30 | 66 | FP |  |  | 4.925 | 14.473 |  |  |  | 5.7189 | 13.3452 | 19.0641
16:30 | 16:45 | 67 | FP |  |  | 5.0282 | 14.6862 |  |  |  | 5.6675 | 13.4092 | 19.0767
16:45 | 17:00 | 68 | FP |  |  | 5.1111 | 14.6701 |  |  |  | 5.4526 | 14.1732 | 19.6258
17:00 | 17:15 | 69 | FP |  |  | 5.1716 | 15.4343 |  |  |  | 5.0994 | 15.3207 | 20.4201
17:15 | 17:30 | 70 | FP |  |  | 5.2943 | 16.1024 |  |  |  | 4.8407 | 15.3851 | 20.2259
17:30 | 17:45 | 71 | FP |  |  | 5.537 | 16.2193 |  |  |  | 4.8035 | 15.5795 | 20.383
17:45 | 18:00 | 72 | FP |  |  | 5.8261 | 16.8652 |  |  |  | 4.062 | 17.1757 | 21.2377
18:00 | 18:15 | 73 | P |  |  | 5.9661 | 17.1465 |  |  |  | 2.2822 | 19.0201 | 21.3022
18:15 | 18:30 | 74 | P |  |  | 6.4626 | 18.8119 |  |  |  | 1.9662 | 20.29 | 22.2563
18:30 | 18:45 | 75 | P |  |  | 7.2566 | 18.6461 |  |  |  | 1.993 | 23.1498 | 25.1428
18:45 | 19:00 | 76 | P |  |  | 7.6619 | 20.4387 |  |  |  | 1.9475 | 20.3893 | 22.3367
19:00 | 19:15 | 77 | P |  |  | 7.6555 | 22.367 |  |  |  | 1.8914 | 20.7984 | 22.6899
19:15 | 19:30 | 78 | P |  |  | 7.5541 | 23.9523 |  |  |  | 1.9168 | 19.2611 | 21.1779
19:30 | 19:45 | 79 | P |  |  | 7.2457 | 21.9225 |  |  |  | 1.92 | 21.9521 | 23.8721
19:45 | 20:00 | 80 | P |  |  | 7.1948 | 22.3131 |  |  |  | 1.839 | 22.6286 | 24.4676
20:00 | 20:15 | 81 | P |  |  | 7.0757 | 23.2154 |  |  |  | 1.7797 | 21.5952 | 23.3749
20:15 | 20:30 | 82 | P |  |  | 6.6999 | 21.4303 |  |  |  | 1.7257 | 22.1306 | 23.8563
20:30 | 20:45 | 83 | P |  |  | 5.6645 | 21.8903 |  |  |  | 1.6173 | 21.6007 | 23.218
20:45 | 21:00 | 84 | P |  |  | 5.2547 | 21.3738 |  |  |  | 1.6604 | 20.4246 | 22.085
21:00 | 21:15 | 85 | FP |  |  | 5.1269 | 21.1771 |  |  |  | 2.5366 | 19.1723 | 21.7089
21:15 | 21:30 | 86 | FP |  |  | 5.1168 | 18.5202 |  |  |  | 3.3449 | 18.4505 | 21.7954
21:30 | 21:45 | 87 | FP |  |  | 4.9272 | 18.3822 |  |  |  | 3.3644 | 16.4738 | 19.8382
21:45 | 22:00 | 88 | FP |  |  | 4.6509 | 18.3346 |  |  |  | 3.3986 | 16.2106 | 19.6092
22:00 | 22:15 | 89 | FP |  |  | 4.5465 | 18.0836 |  |  |  | 3.4521 | 15.797 | 19.2491
22:15 | 22:30 | 90 | FP |  |  | 4.1902 | 16.9932 |  |  |  | 3.3346 | 16.0114 | 19.3461
22:30 | 22:45 | 91 | FP |  |  | 3.9781 | 16.8339 |  |  |  | 3.2944 | 14.3192 | 17.6136
22:45 | 23:00 | 92 | FP |  |  | 3.7757 | 15.1577 |  |  |  | 3.2406 | 13.6311 | 16.8717
23:00 | 23:15 | 93 | FP |  |  | 3.5242 | 15.0432 |  |  |  | 3.1215 | 14.3311 | 17.4526
23:15 | 23:30 | 94 | FP |  |  | 3.2878 | 13.395 |  |  |  | 2.9952 | 12.5788 | 15.574
23:30 | 23:45 | 95 | FP |  |  | 3.0768 | 13.0731 |  |  |  | 2.8613 | 10.8165 | 13.6778
23:45 | 0:00 | 96 | FP |  |  | 2.8605 | 12.2713 |  |  |  | 2.8321 | 10.0899 | 12.922
* Não mudar tabela de local (linha 50)
* selecionar mais de um arquivo (se necessário)
OBS:
Note on L8: Comercial, Poder Público e Consumo Próprio

## DADOS-Mercado
| DADOS DE MERCADO |  |  |  | Versão | 1
[5 empty] | Data | 2021-01-20
ENERGIA FORNECIDA (Origem: ANEXO II)
TABELA ENE.1 .- BALANÇO DE ENERGIA POR SUBGRUPO (FAIXA DE TENSÃO)
| Subgrupo | Energia Fornecida
|  | MES_01 | MES_02 | MES_03 | MES_04 | MES_05 | MES_06 | MES_07 | MES_08 | MES_09 | MES_10 | MES_11 | MES_12
| TOTAL | 14630.604 | 13387.533 | 13048.244 | 12129.044 | 10328.582 | 10661.17 | 10894.707 | 11053.191 | 10415.445 | 11578.732 | 14408.184 | 12881.127
A1
A2
A3
A3a
| A4 | 2892.898 | 2914.12 | 2876.36 | 2835.313 | 2386.389 | 2211.134 | 2212.58 | 2485.679 | 2276.132 | 2534.044 | 4939.276 | 2784.404
| B | 11737.706 | 10473.413 | 10171.884 | 9293.731 | 7942.193 | 8450.036 | 8682.127 | 8567.512 | 8139.313 | 9044.688 | 9468.908 | 10096.723
| MT | 2892.898 | 2914.12 | 2876.36 | 2835.313 | 2386.389 | 2211.134 | 2212.58 | 2485.679 | 2276.132 | 2534.044 | 4939.276 | 2784.404
ENERGIA INJETADA (Origem: ANEXO II)
TABELA ENE.1 .- BALANÇO DE ENERGIA POR SUBGRUPO (FAIXA DE TENSÃO)
| Subgrupo | Energia Fornecida MES_01: Energia Injetada Geração
|  | MES_01 | MES_02 | MES_03 | MES_04 | MES_05 | MES_06 | MES_07 | MES_08 | MES_09 | MES_10 | MES_11 | MES_12
A1
A2
A3
A3a
| A4 | 425.9359 | 1054.5421 | 84.5859 | 609.8229 | 899.0527 | 1553.369 | 1391.9277 | 1718.0621 | 1840.1603 | 1378.9819 | 999.1518 | 1456.1414
| B | 227.339 | 200.346 | 251.676 | 255.18 | 230.49 | 181.146 | 139.443 | 226.058 | 268.527 | 322.636 | 386.505 | 344.242
MERCADO DE REFERÊNCIA (Origem: BDL.accd)
| Subgrupo | Energia Injetada Geração MES_01: Nº de acessantes; Energia Injetada Geração MES_02: GERAÇÃO; Energia Injetada Geração MES_03: AZUL; Energia Injetada Geração MES_06: VERDE; Energia Injetada Geração MES_09: CONVENCIONAL; Energia Injetada Geração MES_11: USO D |  | ENERGIA CTR
|  |  | D | DP | DFP | E | D | EP | EFP | D | E | DP | DFP | E | E
|  |  | kW | kW | kW | MWh | kW | MWh | MWh | kW | MWh | kW | kW | MWh | MWh
| A1 | [13 empty] | 0
| A2 | [13 empty] | 0
| A3 | [13 empty] | 0
| A3a | [13 empty] | 0
| A4 | 86 | GERAÇÃO D: 38400; AZUL DP: 3116; AZUL DFP: 4190; AZUL E: 1137.587; VERDE D: 145188; VERDE EP: 2425.124; VERDE EFP: 30894.434 | 34457.145
| AS | [13 empty] | 0
| B1 - residencial | 31297 | CONVENCIONAL E: 79771.467 | 79771.467 | 11956754
| B2 - rural | 7 | CONVENCIONAL E: 25.001 | 25.001
| B3 - comercial, pp, outros | 3510 | CONVENCIONAL E: 25583.13 | 25583.13
| B3 - industrial | [13 empty] | 0
| B3 - serviço público | [13 empty] | 0
| B4 - IP | 1 | CONVENCIONAL E: 6278.527 | 6278.527
| B | [13 empty] | 0
B1 | Residencial | 11956754
B2 | Rural | 54633
B3 | Comercial | 605546
B3 | Consumo próprio | 968
B3 | Industrial | 36966
B3 | Poder público | 61198
B3 | Serviço público | 7052
B4 | Iluminação pública | 15185
OBS:

## DADOS-Ativos e Custos
ATIVOS e CUSTOS |  |  |  | Anexo II | Anexo III
Origem: Anexo II e III |  |  | Versão | 1 | 1
Somente ativos próprios; Verificar unidades (MVA, kVA, etc) |  |  | Data | 2021-12-07 | 2021-12-07
REDE |  |  |  |  | TRAFO
Agrupamento | Tensão Nominal | Comprimento | Custo |  | Agrupamento | Tensão Primária | Tensão Secundária | Qtdade | Potência | Custo MG (por trafo) | Custo
| kV | km | R$/km |  |  | kV | kV | Un. | MVA | R$/MG | R$/MVA
AT-1 | > 230 |  |  |  | AT-2/AT-3 | 88-138 | 69
AT-2 | 138 |  |  |  | AT-2/MT | 88-138 | 2,3-44
AT-2 | 88 |  |  |  | AT-3/MT | 69 | 2,3-44 | 1 | 25 | 6318308.1555 | 123869.9661
AT-3 | 69 | 0.17333 | 1561564.7652 |  | MT/AT-2 | 2,3-44 | 88-138
MT - urbano trifásico | 2,3 a 44 | 149.89 | 128473.0159 |  | MT/AT-3 | 2,3-44 | 69
MT - urbano bifásico | 2,3 a 44 | 0 | 0 |  | AT-3/AT-2 | 69 | 88-138
MT - urbano monofásico | 2,3 a 44 | 0 | 0
MT - Nurb trifásico | 2,3 a 44 |  |  |  | Agrupamento | Tensão Primária | Tensão Secundária | Qtdade | Potência | Custo | Custo
MT - Nurb bifásico | 2,3 a 44 |  |  |  |  | kV | kV | Un. | kVA | R$/posto | R$/kVA
MT - Nurb monofásico | 2,3 a 44 |  |  |  | MT/MT - urb | 2,3-44 | 2,3-44
BT - urbano trifásico | <=2,3 | 342.84 | 70552.5689 |  | MT/MT - Nurb | 2,3-44 | 2,3-44
BT - urbano bifásico | <=2,3 | 8.974 | 61078.1803 |  | MT/BT - urb | 2,3-44 | <=2,3 | 596 | 64695 | 4630.15 | 113.1097
BT - urbano monofásico | <=2,3 | 34.482 | 53032.8544 |  | MT/BT - Nurb | 2,3-44 | <=2,3
BT - Nurb trifásico | <=2,3
BT - Nurb bifásico | <=2,3 |  |  |  |  | BAY
BT - Nurb monofásico | <=2,3 |  |  |  |  | Agrupamento | Tensão Nominal | BAY LINHA (EL) | BAY Trafo (CT) | Custo | Custo
[7 empty] | kV | Un. | Un. | R$/EL | R$/CT
TOTAL | URB | NURB |  |  |  | AT-1 | > 230
| km | km |  |  |  | AT-2 | 138 |  | 0
AT | 0.17333 |  |  |  |  | AT-2 | 88
MT | 149.89 | 0 |  |  |  | AT-3 | 69 | 1 | 1 | 276149.3254 | 668027.6009
BT | 386.296 | 0 |  |  |  | MT | 2,3 a 44 | 5 | 1 | 144862.3725 | 115481.8775
TOTAL | 536.3593 | 0 | 536.3593 |  |  | BT | <=2,3
OBS:

## DADOS-Diversos
DADOS DIVERSOS |  |  |  | Versão | 2
|  |  |  | Data | 2022-06-02
|  |  |  | Versão BADNET | 22
DADOS DIVERSOS (%) (Fonte: BAD NET) | [5 empty] | Fonte: Planilha TR 3CRTP
WACC real antes impostos | 8.7% |  | FC (THS VERDE) | 0.66 |  |  | kz vigente
Alíquota IRPJ e CSLL | 34% |  |  |  |  | B1 | 0.59
IGP-M DRA | 1075.733 |  |  |  |  | B2 | 0
IGP-M DRP | 1190.882 |  |  |  |  | B3 | 0.65
RELAÇÕES VIGENTES (fonte: BDL.accd) | EV | RPFP - existente |  | RPFP - proposta | RPFP - proposta | RPFP máxi
|  | TUSD TRANSPORTE |  | TUSD TRANSPORTE | TUSD FIO B | TUSD FIO B
AT-2 |  |  |  | 0 |  | 10
AT-3 |  |  |  | 0 |  | 10
MT | 7.435% | 1.9583 |  | 1.9583 | 6 | 10
AS |  |  |  | 0 |  | 10
BT | 92.57% |  |  | 5 |  | 10
| 100% |  |  | MANTER SINAL | ALTERAR FIO B
[5 empty] | RPFP | RINTFP
DADOS RECEITA (R$) (Fonte: BAD NET) |  |  |  | B1 | 5 | 3
PARCELA B | 16134985.6144 |  |  | B2 | 5 | 3
CUSTOS OPERACIONAIS | 12045944.1615 |  |  | B3 | 5 | 3
PMIX ENERGIA (R$/MWh) | 207.4275 |  |  | PADRÃO | 5 | 3
PERDAS (fonte: SRD) |  |  |  | PERDAS (fonte: SRD)
Agrupamento | Fator Perdas Energia | Índice de Perdas não técnicas |  | Fator de Perdas de Potência (fpp)
| FPE (%) | IPNT (%) |  |  | AT-2 | AT-3 | MT | BT
AT-1 |  |  |  | AT-2 | 0 | 0 | 0 | 0
AT-2 |  |  |  | AT-3 | 0 | 0 | 0 | 0
AT-3 |  |  |  | MT | 0 | 0 | 0.017459 | 0
MT | 1.911% |  |  | BT | 0 | 0 | 0.051865 | 0.0099373
BT | 8.92%
obs: formulas criadas pela Macro (Aba fio A)
DADOS CUSD (Fonte: BAD NET) | [5 empty] | DADOS CCD (Fonte: BAD NET) |  | DADOS CCT (Fonte: BAD NET)
| MUSD |  | EUSD |  |  | ENCARGO CCD |  | ENCARGO CCT
| P | FP | P | FP
| kW | kW | R$ | R$ |  | R$ |  | R$
A2 | 0 | 0 | 0 | 0 |  |  |  |  | Usar informações da Tabela DADOS CCT abaixo para classificar o encargo
A3 | 0 | 0 | 0 | 0 |  |  |  | 176841.91
A3a | 0 | 0 | 0 | 0
A4 | 0 | 0 | 0 | 0 |  |  |  | 1434614.04
AS | 0 | 0 | 0 | 0
B
[5 empty] | Total | 0 | Total | 1611455.95
[6 empty] | 0 | Total Sparta | 2617822.5612
valor dif. SPARTA
DADOS RECEITA TUSDg (Fonte: BADNET)
Receita componentes tarifários TUSDg
| FIO B | CONEXÃO CCT | FR | TUSDg-ONS | TUSDg-T | CUSD
| R$ | R$ | R$ | R$ | R$
A2
A3
DADOS CUST (Fonte: BD 101.accd) | [9 empty] | DADOS CCT (Fonte BD 101.accdb)
Pontos de Conexão | Nível de Tensão | CÓD. ONS | DATA REFERÊNCIA | Posto | MUST | TARIFA - RB | EUST - RB | TARIFA - FR | EUST - FR | TRANSMISSORA | CONTRATO | Nível de Tensão | Encargo Conexão
[13 empty] | Edificação | RAP do Ciclo | Módulo | IAT | RAP do Ciclo AT
| kV |  |  |  | MW | R$/kW | R$ | R$/kW | R$ |  |  | kV |  | R$ |  |  | R$
IJUI 1 - 23 kV (A) | 23 | RSIJU123--A | 2021-07-01 | PONTA | 32 | 4479 | 143328 | 6442 | 206144 | CEEE-T | 055/2001 | 23 | IJUI | 87667.92 | EL 23 kV IJUI DIST7 | IPCA | 212700.5284
IJUI 1 - 23 kV (A) | 23 | RSIJU123--A | 2021-08-01 | PONTA | 32 | 4479 | 143328 | 6442 | 206144 | CEEE-T | 055/2001 | 23 | IJUI | 87667.92 | EL 23 kV IJUI DIST6 | IPCA | 212700.5284
IJUI 1 - 23 kV (A) | 23 | RSIJU123--A | 2021-09-01 | PONTA | 32 | 4479 | 143328 | 6442 | 206144 | CEEE-T | 055/2001 | 23 | IJUI | 87667.92 | EL 23 kV IJUI DIST4 | IPCA | 212700.5284
IJUI 1 - 23 kV (A) | 23 | RSIJU123--A | 2021-10-01 | PONTA | 32 | 4479 | 143328 | 6442 | 206144 | CEEE-T | 055/2001 | 23 | IJUI | 87667.92 | EL 23 kV IJUI DIST1 | IPCA | 212700.5284
IJUI 1 - 23 kV (A) | 23 | RSIJU123--A | 2021-11-01 | PONTA | 32 | 4479 | 143328 | 6442 | 206144 | CEEE-T | 055/2001 | 23 | IJUI | 203299.41 | EL 23 kV IJUI DIST7 | IPCA | 493246.4684
IJUI 1 - 23 kV (A) | 23 | RSIJU123--A | 2021-12-01 | PONTA | 32 | 4479 | 143328 | 6442 | 206144 | CEEE-T | 055/2001 | 23 | IJUI | 203299.41 | EL 23 kV IJUI DIST6 | IPCA | 493246.4684
IJUI 1 - 23 kV (A) | 23 | RSIJU123--A | 2022-01-01 | PONTA | 34 | 4479 | 152286 | 6442 | 219028 | CEEE-T | 055/2001 | 23 | IJUI | 203299.41 | EL 23 kV IJUI DIST4 | IPCA | 493246.4684
IJUI 1 - 23 kV (A) | 23 | RSIJU123--A | 2022-02-01 | PONTA | 34 | 4479 | 152286 | 6442 | 219028 | CGT | 011/2010 | 69 | IJUI 2 | 118407.47 | EL 69 kV IJUI 2 PARA DEMEI | IPCA | 287281.0423
IJUI 1 - 23 kV (A) | 23 | RSIJU123--A | 2022-03-01 | PONTA | 34 | 4479 | 152286 | 6442 | 219028
IJUI 1 - 23 kV (A) | 23 | RSIJU123--A | 2022-04-01 | PONTA | 34 | 4479 | 152286 | 6442 | 219028
IJUI 1 - 23 kV (A) | 23 | RSIJU123--A | 2022-05-01 | PONTA | 34 | 4479 | 152286 | 6442 | 219028
IJUI 1 - 23 kV (A) | 23 | RSIJU123--A | 2022-06-01 | PONTA | 34 | 4479 | 152286 | 6442 | 219028
IJUI 1 - 23 kV (A) | 23 | RSIJU123--A | 2021-07-01 | FORA PONTA | 35 | 5159 | 180565 | 6442 | 225470
IJUI 1 - 23 kV (A) | 23 | RSIJU123--A | 2021-08-01 | FORA PONTA | 35 | 5159 | 180565 | 6442 | 225470
IJUI 1 - 23 kV (A) | 23 | RSIJU123--A | 2021-09-01 | FORA PONTA | 35 | 5159 | 180565 | 6442 | 225470
IJUI 1 - 23 kV (A) | 23 | RSIJU123--A | 2021-10-01 | FORA PONTA | 35 | 5159 | 180565 | 6442 | 225470
IJUI 1 - 23 kV (A) | 23 | RSIJU123--A | 2021-11-01 | FORA PONTA | 35 | 5159 | 180565 | 6442 | 225470
IJUI 1 - 23 kV (A) | 23 | RSIJU123--A | 2021-12-01 | FORA PONTA | 35 | 5159 | 180565 | 6442 | 225470
IJUI 1 - 23 kV (A) | 23 | RSIJU123--A | 2022-01-01 | FORA PONTA | 36.154 | 5159 | 186518.486 | 6442 | 232904.068
IJUI 1 - 23 kV (A) | 23 | RSIJU123--A | 2022-02-01 | FORA PONTA | 36.154 | 5159 | 186518.486 | 6442 | 232904.068
IJUI 1 - 23 kV (A) | 23 | RSIJU123--A | 2022-03-01 | FORA PONTA | 36.154 | 5159 | 186518.486 | 6442 | 232904.068
IJUI 1 - 23 kV (A) | 23 | RSIJU123--A | 2022-04-01 | FORA PONTA | 36.154 | 5159 | 186518.486 | 6442 | 232904.068
IJUI 1 - 23 kV (A) | 23 | RSIJU123--A | 2022-05-01 | FORA PONTA | 36.154 | 5159 | 186518.486 | 6442 | 232904.068
IJUI 1 - 23 kV (A) | 23 | RSIJU123--A | 2022-06-01 | FORA PONTA | 36.154 | 5159 | 186518.486 | 6442 | 232904.068
IJUI 2 - 69 kV (A) | 69 | RSIJU269--A | 2021-07-01 | PONTA | 33 | 4479 | 147807 | 787 | 25971
IJUI 2 - 69 kV (A) | 69 | RSIJU269--A | 2021-08-01 | PONTA | 33 | 4479 | 147807 | 787 | 25971
IJUI 2 - 69 kV (A) | 69 | RSIJU269--A | 2021-09-01 | PONTA | 33 | 4479 | 147807 | 787 | 25971
IJUI 2 - 69 kV (A) | 69 | RSIJU269--A | 2021-10-01 | PONTA | 33 | 4479 | 147807 | 787 | 25971
IJUI 2 - 69 kV (A) | 69 | RSIJU269--A | 2021-11-01 | PONTA | 33 | 4479 | 147807 | 787 | 25971
IJUI 2 - 69 kV (A) | 69 | RSIJU269--A | 2021-12-01 | PONTA | 33 | 4479 | 147807 | 787 | 25971
IJUI 2 - 69 kV (A) | 69 | RSIJU269--A | 2022-01-01 | PONTA | 33 | 4479 | 147807 | 787 | 25971
IJUI 2 - 69 kV (A) | 69 | RSIJU269--A | 2022-02-01 | PONTA | 33 | 4479 | 147807 | 787 | 25971
IJUI 2 - 69 kV (A) | 69 | RSIJU269--A | 2022-03-01 | PONTA | 33 | 4479 | 147807 | 787 | 25971
IJUI 2 - 69 kV (A) | 69 | RSIJU269--A | 2022-04-01 | PONTA | 33 | 4479 | 147807 | 787 | 25971
IJUI 2 - 69 kV (A) | 69 | RSIJU269--A | 2022-05-01 | PONTA | 33 | 4479 | 147807 | 787 | 25971
IJUI 2 - 69 kV (A) | 69 | RSIJU269--A | 2022-06-01 | PONTA | 33 | 4479 | 147807 | 787 | 25971
IJUI 2 - 69 kV (A) | 69 | RSIJU269--A | 2021-07-01 | FORA PONTA | 33 | 5159 | 170247 | 787 | 25971
IJUI 2 - 69 kV (A) | 69 | RSIJU269--A | 2021-08-01 | FORA PONTA | 33 | 5159 | 170247 | 787 | 25971
IJUI 2 - 69 kV (A) | 69 | RSIJU269--A | 2021-09-01 | FORA PONTA | 33 | 5159 | 170247 | 787 | 25971
IJUI 2 - 69 kV (A) | 69 | RSIJU269--A | 2021-10-01 | FORA PONTA | 33 | 5159 | 170247 | 787 | 25971
IJUI 2 - 69 kV (A) | 69 | RSIJU269--A | 2021-11-01 | FORA PONTA | 33 | 5159 | 170247 | 787 | 25971
IJUI 2 - 69 kV (A) | 69 | RSIJU269--A | 2021-12-01 | FORA PONTA | 33 | 5159 | 170247 | 787 | 25971
IJUI 2 - 69 kV (A) | 69 | RSIJU269--A | 2022-01-01 | FORA PONTA | 33 | 5159 | 170247 | 787 | 25971
IJUI 2 - 69 kV (A) | 69 | RSIJU269--A | 2022-02-01 | FORA PONTA | 33 | 5159 | 170247 | 787 | 25971
IJUI 2 - 69 kV (A) | 69 | RSIJU269--A | 2022-03-01 | FORA PONTA | 33 | 5159 | 170247 | 787 | 25971
IJUI 2 - 69 kV (A) | 69 | RSIJU269--A | 2022-04-01 | FORA PONTA | 33 | 5159 | 170247 | 787 | 25971
IJUI 2 - 69 kV (A) | 69 | RSIJU269--A | 2022-05-01 | FORA PONTA | 33 | 5159 | 170247 | 787 | 25971
IJUI 2 - 69 kV (A) | 69 | RSIJU269--A | 2022-06-01 | FORA PONTA | 33 | 5159 | 170247 | 787 | 25971
OBS:

## Aux_Fatores
DADOS MERCADO
| FATOR SAZONALIDAE | Alíquotas |  |  | Parâmetros TUSD Modalidade Geração BT
| FS | P&D | 1% |  | Ponta | 0.1
máximo | 14630.604 | TFSEE | 0.4% |  | Fora Ponta | 0.9
|  | O&M Encargo | 2.34%
AT-2 | 0
AT-3 | 0
MT | 1.041 | FATOR DE PERDAS PARA TUSDg
BT | 1.2568 |  | ENERGIA FATURADA (EC+D) | GERAÇÃO NO NÍVEL (EG) | GERAÇÃO FICTÍCIA (EFG) | Ɵk (PERDAS ALOCADAS CARGA)
|  | A2 | 0 | 0 | 0 | 100% | Valores Fixos
CARREGAMENTO TRAFOS (Avaliar valores >1 e < 0,45) |  | A3 | 0 | 0 | 0 | 100% | Valores Fixos
fator pot | 0.92 | MT | 34457.145 | 13411.7337 | 21045.4113 | 80.54%
| FATOR CARREG | BT | 111658.125 | 3033.588 | 108624.537 | 98.64%
AT-2/AT-3
AT-2/MT
AT-3/MT | 0.34342
MT/AT-2
MT/AT-3
AT-3/AT-2
MT/BT | 0.40243

## Diagrama
Anexo I
| DIAGRAMA UNIFILAR |  |  |  |  | Versão
Data
[5 empty] | TIPOLOGIAS - TRANSFORMAÇÃO (AGREGADO) - AJUSTADAS |  |  |  |  | TIPOLOGIAS - CARGA (AGREGADO) - AJUSTADAS
| Hora |  | Posto Tarifário |  | AT-2/AT-3 | AT-2/MT | AT-3/MT | MT/BT |  | AT-2 | AT-3 | MT | BT | TOTAL
16.0853 | 0:00 | 0:15 | 1 | FP | 0 | 0 | 2.8959 | 11.7208 |  | 0 | 0 | 2.9738 | 13.1116 | 16.0853
16.4118 | 0:15 | 0:30 | 2 | FP | 0 | 0 | 2.5579 | 11.2036 |  | 0 | 0 | 3.0119 | 13.3999 | 16.4118
14.9539 | 0:30 | 0:45 | 3 | FP | 0 | 0 | 2.3996 | 10.9541 |  | 0 | 0 | 2.9392 | 12.0147 | 14.9539
15.0113 | 0:45 | 1:00 | 4 | FP | 0 | 0 | 2.3187 | 10.8224 |  | 0 | 0 | 2.9364 | 12.0749 | 15.0113
14.109 | 1:00 | 1:15 | 5 | FP | 0 | 0 | 2.147 | 10.3902 |  | 0 | 0 | 2.6669 | 11.4421 | 14.109
14.1919 | 1:15 | 1:30 | 6 | FP | 0 | 0 | 2.0678 | 10.0326 |  | 0 | 0 | 2.6396 | 11.5522 | 14.1919
13.8782 | 1:30 | 1:45 | 7 | FP | 0 | 0 | 2.0189 | 10.0206 |  | 0 | 0 | 2.6974 | 11.1809 | 13.8782
13.6002 | 1:45 | 2:00 | 8 | FP | 0 | 0 | 1.9119 | 9.7173 |  | 0 | 0 | 2.7112 | 10.889 | 13.6002
13.7993 | 2:00 | 2:15 | 9 | FP | 0 | 0 | 1.8613 | 9.4364 |  | 0 | 0 | 2.6407 | 11.1587 | 13.7993
14.2907 | 2:15 | 2:30 | 10 | FP | 0 | 0 | 1.8034 | 9.0853 |  | 0 | 0 | 2.6307 | 11.66 | 14.2907
13.8689 | 2:30 | 2:45 | 11 | FP | 0 | 0 | 1.686 | 9.0516 |  | 0 | 0 | 2.62 | 11.2489 | 13.8689
13.0457 | 2:45 | 3:00 | 12 | FP | 0 | 0 | 1.6827 | 9.3788 |  | 0 | 0 | 2.6238 | 10.4219 | 13.0457
12.8804 | 3:00 | 3:15 | 13 | FP | 0 | 0 | 1.6279 | 8.8661 |  | 0 | 0 | 2.5518 | 10.3286 | 12.8804
12.9801 | 3:15 | 3:30 | 14 | FP | 0 | 0 | 1.5998 | 8.7526 |  | 0 | 0 | 2.5167 | 10.4634 | 12.9801
14.0508 | 3:30 | 3:45 | 15 | FP | 0 | 0 | 1.5891 | 8.7436 |  | 0 | 0 | 2.5794 | 11.4714 | 14.0508
13.0609 | 3:45 | 4:00 | 16 | FP | 0 | 0 | 1.576 | 8.5941 |  | 0 | 0 | 2.568 | 10.493 | 13.0609
13.5258 | 4:00 | 4:15 | 17 | FP | 0 | 0 | 1.6084 | 8.628 |  | 0 | 0 | 2.5427 | 10.9831 | 13.5258
12.9381 | 4:15 | 4:30 | 18 | FP | 0 | 0 | 1.6046 | 8.7437 |  | 0 | 0 | 2.5708 | 10.3673 | 12.9381
12.9687 | 4:30 | 4:45 | 19 | FP | 0 | 0 | 1.6008 | 8.4853 |  | 0 | 0 | 2.5646 | 10.404 | 12.9687
13.1659 | 4:45 | 5:00 | 20 | FP | 0 | 0 | 1.6083 | 8.6816 |  | 0 | 0 | 2.7328 | 10.4331 | 13.1659
14.4955 | 5:00 | 5:15 | 21 | FP | 0 | 0 | 1.6128 | 9.0178 |  | 0 | 0 | 2.8367 | 11.6588 | 14.4955
13.5898 | 5:15 | 5:30 | 22 | FP | 0 | 0 | 1.6838 | 9.0823 |  | 0 | 0 | 2.9138 | 10.676 | 13.5898
14.1475 | 5:30 | 5:45 | 23 | FP | 0 | 0 | 1.7179 | 8.6559 |  | 0 | 0 | 2.9853 | 11.1622 | 14.1475
14.253 | 5:45 | 6:00 | 24 | FP | 0 | 0 | 1.8768 | 9.1047 |  | 0 | 0 | 2.9908 | 11.2622 | 14.253
15.2148 | 6:00 | 6:15 | 25 | FP | 0 | 0 | 2.2021 | 9.3969 |  | 0 | 0 | 3.3019 | 11.9129 | 15.2148
16.8908 | 6:15 | 6:30 | 26 | FP | 0 | 0 | 2.4694 | 10.6559 |  | 0 | 0 | 3.2996 | 13.5911 | 16.8908
20.2398 | 6:30 | 6:45 | 27 | FP | 0 | 0 | 2.6964 | 10.833 |  | 0 | 0 | 3.4675 | 16.7723 | 20.2398
19.1749 | 6:45 | 7:00 | 28 | FP | 0 | 0 | 2.7196 | 10.4539 |  | 0 | 0 | 3.5807 | 15.5941 | 19.1749
17.7178 | 7:00 | 7:15 | 29 | FP | 0 | 0 | 2.8927 | 10.4356 |  | 0 | 0 | 4.0562 | 13.6616 | 17.7178
19.2396 | 7:15 | 7:30 | 30 | FP | 0 | 0 | 2.9522 | 10.8805 |  | 0 | 0 | 4.3096 | 14.93 | 19.2396
18.101 | 7:30 | 7:45 | 31 | FP | 0 | 0 | 2.9504 | 10.2542 |  | 0 | 0 | 4.6057 | 13.4952 | 18.101
19.4729 | 7:45 | 8:00 | 32 | FP | 0 | 0 | 2.9874 | 9.8929 |  | 0 | 0 | 4.7965 | 14.6764 | 19.4729
21.5774 | 8:00 | 8:15 | 33 | FP | 0 | 0 | 3.999 | 10.0361 |  | 0 | 0 | 5.0675 | 16.5099 | 21.5774
19.4776 | 8:15 | 8:30 | 34 | FP | 0 | 0 | 4.2226 | 10.8713 |  | 0 | 0 | 5.3552 | 14.1224 | 19.4776
22.1537 | 8:30 | 8:45 | 35 | FP | 0 | 0 | 4.2454 | 10.6245 |  | 0 | 0 | 5.4799 | 16.6738 | 22.1537
20.7797 | 8:45 | 9:00 | 36 | FP | 0 | 0 | 4.1847 | 10.8231 |  | 0 | 0 | 5.4323 | 15.3474 | 20.7797
21.7332 | 9:00 | 9:15 | 37 | FP | 0 | 0 | 4.1606 | 10.403 |  | 0 | 0 | 5.3918 | 16.3413 | 21.7332
23.9516 | 9:15 | 9:30 | 38 | FP | 0 | 0 | 4.2192 | 10.6929 |  | 0 | 0 | 5.423 | 18.5287 | 23.9516
22.6863 | 9:30 | 9:45 | 39 | FP | 0 | 0 | 4.1768 | 11.1438 |  | 0 | 0 | 5.4431 | 17.2432 | 22.6863
22.8902 | 9:45 | 10:00 | 40 | FP | 0 | 0 | 4.3933 | 11.0365 |  | 0 | 0 | 5.4915 | 17.3987 | 22.8902
23.41 | 10:00 | 10:15 | 41 | FP | 0 | 0 | 4.4366 | 11.2218 |  | 0 | 0 | 5.6114 | 17.7986 | 23.41
24.0383 | 10:15 | 10:30 | 42 | FP | 0 | 0 | 4.5004 | 11.2782 |  | 0 | 0 | 5.5992 | 18.4391 | 24.0383
25.6268 | 10:30 | 10:45 | 43 | FP | 0 | 0 | 4.4708 | 11.8273 |  | 0 | 0 | 5.5884 | 20.0384 | 25.6268
25.0492 | 10:45 | 11:00 | 44 | FP | 0 | 0 | 4.6415 | 11.8061 |  | 0 | 0 | 5.5373 | 19.5119 | 25.0492
24.7855 | 11:00 | 11:15 | 45 | FP | 0 | 0 | 4.0681 | 12.366 |  | 0 | 0 | 5.4521 | 19.3335 | 24.7855
25.3178 | 11:15 | 11:30 | 46 | FP | 0 | 0 | 4.5273 | 12.7172 |  | 0 | 0 | 5.438 | 19.8799 | 25.3178
25.0179 | 11:30 | 11:45 | 47 | FP | 0 | 0 | 4.9784 | 12.5464 |  | 0 | 0 | 5.3301 | 19.6878 | 25.0179
26.4981 | 11:45 | 12:00 | 48 | FP | 0 | 0 | 5.4244 | 12.5334 |  | 0 | 0 | 5.09 | 21.4081 | 26.4981
24.3714 | 12:00 | 12:15 | 49 | FP | 0 | 0 | 5.0493 | 12.1137 |  | 0 | 0 | 4.9463 | 19.425 | 24.3714
25.5312 | 12:15 | 12:30 | 50 | FP | 0 | 0 | 4.844 | 12.1883 |  | 0 | 0 | 4.6288 | 20.9024 | 25.5312
25.1466 | 12:30 | 12:45 | 51 | FP | 0 | 0 | 4.6557 | 11.3152 |  | 0 | 0 | 4.4801 | 20.6665 | 25.1466
24.2914 | 12:45 | 13:00 | 52 | FP | 0 | 0 | 4.3615 | 11.6413 |  | 0 | 0 | 4.6422 | 19.6492 | 24.2914
21.3231 | 13:00 | 13:15 | 53 | FP | 0 | 0 | 3.8234 | 10.6414 |  | 0 | 0 | 5.0003 | 16.3227 | 21.3231
21.9786 | 13:15 | 13:30 | 54 | FP | 0 | 0 | 4.0072 | 11.0405 |  | 0 | 0 | 5.3668 | 16.6118 | 21.9786
23.7356 | 13:30 | 13:45 | 55 | FP | 0 | 0 | 4.3845 | 11.3635 |  | 0 | 0 | 5.6467 | 18.0889 | 23.7356
24.2382 | 13:45 | 14:00 | 56 | FP | 0 | 0 | 4.7104 | 11.6895 |  | 0 | 0 | 5.8899 | 18.3483 | 24.2382
25.1525 | 14:00 | 14:15 | 57 | FP | 0 | 0 | 4.7466 | 12.2468 |  | 0 | 0 | 5.9564 | 19.1961 | 25.1525
24.3082 | 14:15 | 14:30 | 58 | FP | 0 | 0 | 4.8293 | 11.7034 |  | 0 | 0 | 6.0161 | 18.2922 | 24.3082
25.013 | 14:30 | 14:45 | 59 | FP | 0 | 0 | 5.0613 | 12.2482 |  | 0 | 0 | 5.9431 | 19.0698 | 25.013
27.2047 | 14:45 | 15:00 | 60 | FP | 0 | 0 | 5.2925 | 12.6594 |  | 0 | 0 | 5.9233 | 21.2814 | 27.2047
25.8587 | 15:00 | 15:15 | 61 | FP | 0 | 0 | 5.3414 | 12.4617 |  | 0 | 0 | 6.0229 | 19.8358 | 25.8587
24.1002 | 15:15 | 15:30 | 62 | FP | 0 | 0 | 5.7934 | 12.7832 |  | 0 | 0 | 5.9474 | 18.1528 | 24.1002
25.9769 | 15:30 | 15:45 | 63 | FP | 0 | 0 | 5.1815 | 12.9221 |  | 0 | 0 | 6.0159 | 19.9611 | 25.9769
26.0314 | 15:45 | 16:00 | 64 | FP | 0 | 0 | 4.2821 | 13.3101 |  | 0 | 0 | 5.9739 | 20.0575 | 26.0314
25.6907 | 16:00 | 16:15 | 65 | FP | 0 | 0 | 4.5754 | 13.4751 |  | 0 | 0 | 6.1676 | 19.5231 | 25.6907
24.336 | 16:15 | 16:30 | 66 | FP | 0 | 0 | 4.925 | 14.473 |  | 0 | 0 | 6.067 | 18.269 | 24.336
24.3691 | 16:30 | 16:45 | 67 | FP | 0 | 0 | 5.0282 | 14.6862 |  | 0 | 0 | 6.0124 | 18.3566 | 24.3691
25.187 | 16:45 | 17:00 | 68 | FP | 0 | 0 | 5.1111 | 14.6701 |  | 0 | 0 | 5.7845 | 19.4025 | 25.187
26.3832 | 17:00 | 17:15 | 69 | FP | 0 | 0 | 5.1716 | 15.4343 |  | 0 | 0 | 5.4098 | 20.9734 | 26.3832
26.197 | 17:15 | 17:30 | 70 | FP | 0 | 0 | 5.2943 | 16.1024 |  | 0 | 0 | 5.1354 | 21.0616 | 26.197
26.4235 | 17:30 | 17:45 | 71 | FP | 0 | 0 | 5.537 | 16.2193 |  | 0 | 0 | 5.0958 | 21.3277 | 26.4235
27.822 | 17:45 | 18:00 | 72 | FP | 0 | 0 | 5.8261 | 16.8652 |  | 0 | 0 | 4.3093 | 23.5127 | 27.822
28.4587 | 18:00 | 18:15 | 73 | P | 0 | 0 | 5.9661 | 17.1465 |  | 0 | 0 | 2.4211 | 26.0376 | 28.4587
29.8621 | 18:15 | 18:30 | 74 | P | 0 | 0 | 6.4626 | 18.8119 |  | 0 | 0 | 2.0859 | 27.7762 | 29.8621
33.8054 | 18:30 | 18:45 | 75 | P | 0 | 0 | 7.2566 | 18.6461 |  | 0 | 0 | 2.1143 | 31.6911 | 33.8054
29.978 | 18:45 | 19:00 | 76 | P | 0 | 0 | 7.6619 | 20.4387 |  | 0 | 0 | 2.066 | 27.912 | 29.978
30.4787 | 19:00 | 19:15 | 77 | P | 0 | 0 | 7.6555 | 22.367 |  | 0 | 0 | 2.0066 | 28.4722 | 30.4787
28.4011 | 19:15 | 19:30 | 78 | P | 0 | 0 | 7.5541 | 23.9523 |  | 0 | 0 | 2.0334 | 26.3676 | 28.4011
32.0884 | 19:30 | 19:45 | 79 | P | 0 | 0 | 7.2457 | 21.9225 |  | 0 | 0 | 2.0369 | 30.0515 | 32.0884
32.9285 | 19:45 | 20:00 | 80 | P | 0 | 0 | 7.1948 | 22.3131 |  | 0 | 0 | 1.9509 | 30.9775 | 32.9285
31.451 | 20:00 | 20:15 | 81 | P | 0 | 0 | 7.0757 | 23.2154 |  | 0 | 0 | 1.888 | 29.5629 | 31.451
32.1266 | 20:15 | 20:30 | 82 | P | 0 | 0 | 6.6999 | 21.4303 |  | 0 | 0 | 1.8307 | 30.2959 | 32.1266
31.2862 | 20:30 | 20:45 | 83 | P | 0 | 0 | 5.6645 | 21.8903 |  | 0 | 0 | 1.7157 | 29.5704 | 31.2862
29.7219 | 20:45 | 21:00 | 84 | P | 0 | 0 | 5.2547 | 21.3738 |  | 0 | 0 | 1.7615 | 27.9604 | 29.7219
28.9371 | 21:00 | 21:15 | 85 | FP | 0 | 0 | 5.1269 | 21.1771 |  | 0 | 0 | 2.691 | 26.2461 | 28.9371
28.8065 | 21:15 | 21:30 | 86 | FP | 0 | 0 | 5.1168 | 18.5202 |  | 0 | 0 | 3.5485 | 25.258 | 28.8065
26.1211 | 21:30 | 21:45 | 87 | FP | 0 | 0 | 4.9272 | 18.3822 |  | 0 | 0 | 3.5692 | 22.5519 | 26.1211
25.7971 | 21:45 | 22:00 | 88 | FP | 0 | 0 | 4.6509 | 18.3346 |  | 0 | 0 | 3.6055 | 22.1916 | 25.7971
25.2876 | 22:00 | 22:15 | 89 | FP | 0 | 0 | 4.5465 | 18.0836 |  | 0 | 0 | 3.6622 | 21.6254 | 25.2876
25.4565 | 22:15 | 22:30 | 90 | FP | 0 | 0 | 4.1902 | 16.9932 |  | 0 | 0 | 3.5376 | 21.9189 | 25.4565
23.0973 | 22:30 | 22:45 | 91 | FP | 0 | 0 | 3.9781 | 16.8339 |  | 0 | 0 | 3.495 | 19.6023 | 23.0973
22.0983 | 22:45 | 23:00 | 92 | FP | 0 | 0 | 3.7757 | 15.1577 |  | 0 | 0 | 3.4379 | 18.6604 | 22.0983
22.9302 | 23:00 | 23:15 | 93 | FP | 0 | 0 | 3.5242 | 15.0432 |  | 0 | 0 | 3.3115 | 19.6187 | 22.9302
20.3974 | 23:15 | 23:30 | 94 | FP | 0 | 0 | 3.2878 | 13.395 |  | 0 | 0 | 3.1775 | 17.2199 | 20.3974
17.8427 | 23:30 | 23:45 | 95 | FP | 0 | 0 | 3.0768 | 13.0731 |  | 0 | 0 | 3.0354 | 14.8073 | 17.8427
16.8171 | 23:45 | 0:00 | 96 | FP | 0 | 0 | 2.8605 | 12.2713 |  | 0 | 0 | 3.0045 | 13.8126 | 16.8171
POSTO
| MÁXIMO | 75 |  |  | 0 | 0 | 7.2566 | 18.6461 |  | 0 | 0 | 2.1143 | 31.6911 | 33.8054
| PARTICIPAÇÃO |  |  |  | 0% | 0% | 100% | 100% |  | 0% | 0% | 6.3% | 93.7%
Inj AT-1
0
[6 empty] | AT-1/AT-2 | [6 empty] | CARGA AT-1
|  | Inj AT-2 |  |  |  | 0 | [6 empty] | 0
0
[5 empty] | AT-2/AT-3 | [7 empty] | CARGA AT-2
|  | Inj AT-3 |  |  | 0 | [7 empty] | 0
7.9
[8 empty] | AT-3/MT |  |  | AT-2/MT |  | CARGA AT-3
|  | Inj MT | [5 empty] | 7.9 |  |  | 0 |  | 0
17.51
[7 empty] | MT/BT | [5 empty] | CARGA MT
|  | Inj BT |  |  |  |  | 23.81 | [5 empty] | 1.6
0
CARGA BT
23.81
[5 empty] | AT-1 | AT-2 | AT-3 | MT | BT | Carga | O que vai para outro nível
|  | 0 |  | AT-1 | [6 empty] | 0
|  |  |  | AT-2 |  | 0 |  |  |  | 0 | 0 | equilibrado
|  |  |  | AT-3 |  | 0 | 7.9 |  |  | 0 | 7.9 | equilibrado
|  |  |  | MT |  | 0 | 7.9 | 17.51 |  | 1.6 | 23.81 | equilibrado
|  |  |  | BT |  |  |  | 23.81 | 0 | 23.81 | 0 | equilibrado
[9 empty] | Inj. | Carga
|  |  |  | TOTAL |  |  |  |  | 25.4057 | 25.41
AT-1
OBS:

## Custo_Medio
CUSTO MÉDIO |  |  |  | Versão | 2
|  |  |  | Data | 2022-06-02
FRC - ANUALIZAÇÃO
Módulos
| Rede (AT) | Rede (MT) URB | Rede (MT) NURB | Rede (BT) URB | Rede (BT) NURB | TRAFO (AT/AT) | TRAFO (AT/MT) | TRAFO (MT/AT) | MG (SE AT/AT) | MG (SE AT/MT) | MG (SE MT/AT) | BAY LINHA (EL) | BAY Trafo (CT) | TRAFO MT-BT (URB) posto transf. (Um.) | TRAFO MT-BT (URB) capacidade instalada (kVA) | TRAFO MT-BT (NURB) posto transf. (Um.) | TRAFO MT-BT (NURB) capacidade instalada (kVA)
Taxa remuneração real (antes imposto) | 8.7% | 8.7% | 8.7% | 8.7% | 8.7% | 8.7% | 8.7% | 8.7% | 8.7% | 8.7% | 8.7% | 8.7% | 8.7% | 8.7% | 8.7% | 8.7% | 8.7%
Vida útil (anos) | 28 | 28 | 28 | 28 | 28 | 35 | 35 | 35 | 28 | 28 | 28 | 28.57 | 28.57 | 25 | 25 | 25 | 25
Fator Recuperação Capital - FRC | 9.632% | 9.632% | 9.632% | 9.632% | 9.632% | 9.196% | 9.196% | 9.196% | 9.632% | 9.632% | 9.632% | 9.584% | 9.584% | 9.934% | 9.934% | 9.934% | 9.934%
Custo O&M | 5% | 5% | 5% | 5% | 5% | 5% | 5% | 5% | 5% | 5% | 5% | 5% | 5% | 5% | 5% | 5% | 5%
Taxa Anualização total (FRC+O&M) | 14.63% | 14.63% | 14.63% | 14.63% | 14.63% | 14.2% | 14.2% | 14.2% | 14.63% | 14.63% | 14.63% | 14.58% | 14.58% | 14.93% | 14.93% | 14.93% | 14.93%
CUSTO POR MÓDULO
REDE |  |  | TRAFO |  |  |  |  | BAY
Agrupamento | Custo total |  | Agrupamento | Qtdade | Custo total | Custo total |  | Agrupamento | Custo total | Custo total
[5 empty] | MÓDULO GERAL | POTÊNCIA |  |  | BAY LINHA (EL) | BAY Trafo (CT)
| R$ |  |  |  | R$ | R$ |  |  | R$ | R$
AT-1 | 0 |  | AT-2/AT-3 | 0 | 0 | 0 |  | AT-1 | 0 | 0
AT-2 (138) | 0 |  | AT-2/MT | 0 | 0 | 0 |  | AT-2 (138) | 0 | 0
AT-2 (88) | 0 |  | AT-3/MT | 1 | 6318308.1555 | 3096749.1536 |  | AT-2 (88) | 0 | 0
AT-3 | 270671.226 |  | MT/AT-2 | 0 | 0 | 0 |  | AT-3 | 276149.3254 | 668027.6009
MT - urbano trifásico | 19256820.352 |  | MT/AT-3 | 0 | 0 | 0 |  | MT | 724311.8626 | 115481.8775
MT - urbano bifásico | 0 |  | AT-3/AT-2 | 0 | 0 | 0 |  | BT | 0 | 0
MT - urbano monofásico | 0
MT - Nurb trifásico | 0 |  | Agrupamento | Custo total | Custo total
MT - Nurb bifásico | 0 |  |  | Posto Transf. | kVA
MT - Nurb monofásico | 0 |  |  | R$ | R$
BT - urbano trifásico | 24188242.7046 |  | MT/BT - urb | 2759569.4 | 7317629
BT - urbano bifásico | 548115.5904 |  | MT/BT - Nurb | 0 | 0
BT - urbano monofásico | 1828678.8842
BT - Nurb trifásico | 0
BT - Nurb bifásico | 0
BT - Nurb monofásico | 0
CUSTO TOTAL DOS ATIVOS | R$
Rede AT-1 (com EL) | 0
Rede AT-2 (com EL) | 0
Rede AT-3 (com EL) | 546820.5514
Rede MT (com EL) | 19981132.2146
Rede BT (com EL) | 26565037.1792
Transformação AT | 10198566.7875
Transformação MT/BT | 10077198.4
TOTAL | 67368755.1327
Agrupamento AT-2 | Rede | Bay (EL) | TRAFO (AT-3/AT-2) | TRAFO (MT/AT-2) | MG (AT-3/AT-2) | MG (MT/AT-2) | Bay (CT) (AT-3) | Bay (CT) (AT-2) | Bay (CT) (MT)
Custo (R$) | 0 | 0 | 0 | 0 | 0 | 0 | 0 | 0 | 0
Taxa Anualização | 14.63% | 14.58% | 14.2% | 14.2% | 14.63% | 14.63% | 14.58% | 14.58% | 14.58%
Demanda (kW) | 0 | 0 | 0 | 0 | 0 | 0 | 0 | 0 | 0
Custo médio (R$/kW)
Agrupamento AT-3 | Rede | Bay (EL) | TRAFO (AT-2/AT-3) | TRAFO (MT/AT-3) | MG (AT-2/AT-3) | MG (MT/AT-3) | Bay (CT) (AT-2) | Bay (CT) (AT-3) | Bay (CT) (AT-3)
Custo (R$) | 270671.226 | 276149.3254 | 0 | 0 | 0 | 0 | 0 | 0 | 0
Taxa Anualização | 14.63% | 14.58% | 14.2% | 14.2% | 14.63% | 14.63% | 14.58% | 14.58% | 14.58%
Demanda (kW) | 8620.3838 | 8620.3838 | 8620.3838 | 8620.3838 | 8620.3838 | 8620.3838 | 8620.3838 | 8620.3838 | 8620.3838
Custo médio (R$/kW) | 4.5941 | 4.6719 | 0 | 0 | 0 | 0 | 0 | 0 | 0
Agrupamento MT | Rede MT URB | Rede MT NURB | Bay (EL) | TRAFO (AT-2/MT) | TRAFO (AT-3/MT) | MG (AT-2/MT) | MG (AT-3/MT) | Bay (CT) (AT-2) | Bay (CT) (AT-3) | Bay (CT) (MT)
Custo (R$) | 19256820.352 | 0 | 724311.8626 | 0 | 3096749.1536 | 0 | 6318308.1555 | 0 | 668027.6009 | 115481.8775
Taxa Anualização | 14.63% | 14.63% | 14.58% | 14.2% | 14.2% | 14.63% | 14.63% | 14.58% | 14.58% | 14.58%
Demanda (kW) | 25405.7229 | 25405.7229 | 25405.7229 | 25405.7229 | 25405.7229 | 25405.7229 | 25405.7229 | 25405.7229 | 25405.7229 | 25405.7229
Custo médio (R$/kW) | 110.9027 | 0 | 4.1578 | 0 | 17.3036 | 0 | 36.388 | 0 | 3.8347 | 0.66291
Agrupamento BT | Rede BT URB | Rede BT NURB | TRAFO MT-BT (URB) posto transf. (Un.) | TRAFO MT-BT (URB) capacidade instalada (kVA) | TRAFO MT-BT (NURB) posto transf. (Un.) | TRAFO MT-BT (NURB) capacidade instalada (kVA)
Custo (R$) | 26565037.1792 | 0 | 2759569.4 | 7317629 | 0 | 0
Taxa Anualização | 14.63% | 14.63% | 14.93% | 14.93% | 14.93% | 14.93%
Demanda (kW) | 23952.2881 | 23952.2881 | 23952.2881 | 23952.2881 | 23952.2881 | 23952.2881
Custo médio (R$/kW) | 162.2753 | 0 | 17.2057 | 45.6248 | 0 | 0
CUSTO RTP ANTERIOR Fonte: Planilha TR 3CRTP
Custos médios | R$/kW |  | R$/kW | Variação custo médio
AT-2 | 0 |  |  | 0%
AT-3 | 9.27 |  | 1.63 | 468.7%
MT | 173.25 |  | 79.39 | 118.2%
BT | 225.11 |  | 181.37 | 24.12%
FATOR K: TR MOD. DISTRIBUIÇÃO - TUSDd (eq. 12 do PRORET 7.2) |  |  |  | FATOR u: TR MOD. GERAÇÃO - TUSDg (eq. 1 e 2 do PRORET 7.4)
| TIPO CONEXÃO | k |  |  | u
AT-3 | D3 | 0 |  | MT | 0.66413
MT | D4 | 0.33587 |  | BT-1 | 0.72087
BT | D5 | 0.27911 |  | BT-2 | 0.66413
OBS:

## DADOS - RELATORIOS CTR
RESULTADOS CTR |  |  |  | Simulação | 2
|  |  |  | Data | 2022-06-02
ESTRUTURA VERTICAL - EV (CTR): relatórioCustoDeCapacidade.xls
| EV |  |  |  |  | Fonte: relatórioCustoDeCapacidade.xls
| AT-2 | AT-3 | MT | BT
AT-2 | 0% |  |  |  | 0% | Fonte: relatorioProporcaoFluxo.xls
AT-3 | 0% | 0% |  |  | 0%
MT | 0% | 0.06785% | 10.99% |  | 11.06% | Fonte: relatorioConsumidoresTipoAjustada.xls
BT | 0% | 0.6165% | 34.25% | 54.07% | 88.94%
[5 empty] | 100% | Fonte: relatorioRedesTipoAjustada.xls
PROPORÇÃO DE FLUXO (CTR): relatórioProporcaoFluxo.xls | [5 empty] | Fonte: relatorioBetaTotal.xls
1
| AT-2 | AT-3 | MT | BT
AT-2
AT-3 |  | 1
MT |  | 0.3109 | 1
BT |  | 0.3109 | 1 | 1
OBS:

## CT (CTR)
intervalo | 1:00
ILUMINAÇÃO PÚBLICA |  |  |  |  | IP | IP | IP | IP | IP | IP | IP | IP | IP | IP | IP | IP | IP | IP | IP | IP | IP | IP | IP | IP | IP | IP | IP | IP | IP
BT |  |  |  |  | 1 | 2 | 3 | 4 | 5 | 6 | 7 | 8 | 9 | 10 | 11 | 12 | 13 | 14 | 15 | 16 | 17 | 18 | 19 | 20 | 21 | 22 | 23 | 24 | 25 | SOMA | SOMA
|  | Posto Tarifário |  |  | CT-001 | [25 empty] | BT
Hora |  |  | P/FP/I |  | MW | MW | MW | MW | MW | MW | MW | MW | MW | MW | MW | MW | MW | MW | MW | MW | MW | MW | MW | MW | MW | MW | MW | MW | MW | MW
18:00 | 19:00 | 19 | P | DP1 | 0.9968 | [24 empty] | 0.9968 | 20.5704
19:00 | 20:00 | 20 | P | DP1 | 1.4783 | [24 empty] | 1.4783 | 20.9992
20:00 | 21:00 | 21 | P | DP1 | 1.4783 | [24 empty] | 1.4783 | 21.278
21:00 | 22:00 | 22 | I | DP2 | 1.4783 | [24 empty] | 1.4783 | 17.4333
22:00 | 23:00 | 23 | FP | DP2 | 1.4783 | [24 empty] | 1.4783 | 14.8083
23:00 | 24:00 | 24 | FP | DP2 | 1.4783 | [24 empty] | 1.4783 | 11.8373
24:00 | 25:00 | 1 | FP | DP2 | 1.4783 | [24 empty] | 1.4783 | 9.1358
25:00 | 26:00 | 2 | FP | DP2 | 1.4783 | [24 empty] | 1.4783 | 8.129
26:00 | 27:00 | 3 | FP | DP2 | 1.4783 | [24 empty] | 1.4783 | 8.0246
27:00 | 28:00 | 4 | FP | DP2 | 1.4783 | [24 empty] | 1.4783 | 7.7095
28:00 | 29:00 | 5 | FP | DP2 | 1.4783 | [24 empty] | 1.4783 | 7.6057
29:00 | 30:00 | 6 | FP | DP2 | 1.294 | [24 empty] | 1.294 | 8.0793
30:00 | 31:00 | 7 | FP | DP2 | 0.10156 | [24 empty] | 0.10156 | 10.5112
31:00 | 32:00 | 8 | FP | DP2 | 0 | [24 empty] | 0 | 10.3094
32:00 | 33:00 | 9 | FP | DP2 | 0 | [24 empty] | 0 | 11.3734
33:00 | 34:00 | 10 | FP | DP2 | 0 | [24 empty] | 0 | 12.6177
34:00 | 35:00 | 11 | FP | DP2 | 0 | [24 empty] | 0 | 13.7554
35:00 | 36:00 | 12 | FP | DP2 | 0 | [24 empty] | 0 | 14.5789
36:00 | 37:00 | 13 | FP | DP2 | 0 | [24 empty] | 0 | 14.648
37:00 | 38:00 | 14 | FP | DP2 | 0 | [24 empty] | 0 | 12.5932
38:00 | 39:00 | 15 | FP | DP2 | 0 | [24 empty] | 0 | 14.1282
39:00 | 40:00 | 16 | FP | DP2 | 0 | [24 empty] | 0 | 14.1596
40:00 | 41:00 | 17 | FP | DP2 | 0 | [24 empty] | 0 | 13.7159
41:00 | 42:00 | 18 | I | DP2 | 0.026331 | [24 empty] | 0.026331 | 15.7758
| DMÁX. |  |  | DP1 | 1.4783 | 0 | 0 | 0 | 0 | 0 | 0 | 0 | 0 | 0 | 0 | 0 | 0 | 0 | 0 | 0 | 0 | 0 | 0 | 0 | 0 | 0 | 0 | 0 | 0 | 1.4783 | 21.278 | 23.4599
| DMÁX. |  |  | DP2 | 1.4783 | 0 | 0 | 0 | 0 | 0 | 0 | 0 | 0 | 0 | 0 | 0 | 0 | 0 | 0 | 0 | 0 | 0 | 0 | 0 | 0 | 0 | 0 | 0 | 0 | 1.4783 | 17.4333 | 27.189
|  |  |  | PS | 1
|  |  |  | PD | 1
|  |  |  | CA | 6278.527
COMERCIAL |  |  |  |  | com | com | com | com | com | com | com | com | com | com | com | com | com | com | com | com | com | com | com | com | com | com | com | com | com
BT |  |  |  |  | 1 | 2 | 3 | 4 | 5 | 6 | 7 | 8 | 9 | 10 | 11 | 12 | 13 | 14 | 15 | 16 | 17 | 18 | 19 | 20 | 21 | 22 | 23 | 24 | 25 | SOMA
|  | Posto Tarifário |  |  | CT-002 | CT-003 | CT-004 | CT-005 | CT-006 | CT-007 | CT-008 | CT-009 | CT-010 | CT-011 | CT-012 | CT-013 | CT-014 | CT-015
Hora |  |  | P/FP/I | [15 empty] | MW | MW | MW | MW | MW | MW | MW | MW | MW | MW | MW | MW | bar: CT-002 to CT-015
18:00 | 19:00 | 19 | P | DP1 | 0.65277 | 0.47125 | 0.074826 | 0.30405 | 0.45935 | 0.28818 | 0.15964 | 0.46604 | 0.2098 | 0.014413 | 0.062349 | 0.048001 | 0.13092 | 0.027476 | [11 empty] | 3.3691
19:00 | 20:00 | 20 | P | DP1 | 0.42016 | 0.37907 | 0.071804 | 0.15245 | 0.43585 | 0.28079 | 0.15323 | 0.45112 | 0.23535 | 0.091406 | 0.045464 | 0.093136 | 0.13083 | 0.02559 | [11 empty] | 2.9663
20:00 | 21:00 | 21 | P | DP1 | 0.3758 | 0.27402 | 0.082313 | 0.12913 | 0.37895 | 0.27498 | 0.15327 | 0.46563 | 0.20789 | 0.051625 | 0.044097 | 0.10501 | 0.10164 | 0.026381 | [11 empty] | 2.6707
21:00 | 22:00 | 22 | I | DP2 | 0.36431 | 0.24537 | 0.068748 | 0.12639 | 0.38072 | 0.26734 | 0.14139 | 0.44284 | 0.25193 | 0.00019767 | 0.035103 | 0.084883 | 0.034189 | 0.019125 | [11 empty] | 2.4625
22:00 | 23:00 | 23 | FP | DP2 | 0.34928 | 0.24254 | 0.067406 | 0.12321 | 0.3789 | 0.18278 | 0.12865 | 0.36972 | 0.22906 | 4.9421e-05 | 0.034724 | 0.074242 | 0.040135 | 0.017634 | [11 empty] | 2.2383
23:00 | 24:00 | 24 | FP | DP2 | 0.32859 | 0.19164 | 0.052243 | 0.11976 | 0.28134 | 0.081004 | 0.13065 | 0.20442 | 0.21415 | 0.00019767 | 0.034675 | 0.067752 | 0.026784 | 0.01723 | [11 empty] | 1.7504
24:00 | 25:00 | 1 | FP | DP2 | 0.34138 | 0.21403 | 0.056781 | 0.095343 | 0.25298 | 0.064086 | 0.11617 | 0.13518 | 0.19657 | 4.9421e-05 | 0.035301 | 0.051427 | 0.017988 | 0.035325 | [11 empty] | 1.6126
25:00 | 26:00 | 2 | FP | DP2 | 0.33034 | 0.21342 | 0.05104 | 0.099609 | 0.24135 | 0.061854 | 0.11185 | 0.11207 | 0.21264 | 4.9421e-05 | 0.035531 | 0.0509 | 0.016991 | 0.015311 | [11 empty] | 1.553
26:00 | 27:00 | 3 | FP | DP2 | 0.3374 | 0.2221 | 0.056855 | 0.095804 | 0.22096 | 0.063996 | 0.11317 | 0.10889 | 0.18805 | 4.9421e-05 | 0.034905 | 0.058807 | 0.011844 | 0.016209 | [11 empty] | 1.529
27:00 | 28:00 | 4 | FP | DP2 | 0.33791 | 0.21602 | 0.05641 | 0.092823 | 0.2405 | 0.061163 | 0.1102 | 0.10762 | 0.1428 | 4.9421e-05 | 0.035152 | 0.061047 | 0.014241 | 0.019643 | [11 empty] | 1.4956
28:00 | 29:00 | 5 | FP | DP2 | 0.33475 | 0.22046 | 0.05725 | 0.095409 | 0.24648 | 0.056089 | 0.11074 | 0.096916 | 0.14532 | 3.2947e-05 | 0.036108 | 0.055727 | 0.068773 | 0.033134 | [11 empty] | 1.5572
29:00 | 30:00 | 6 | FP | DP2 | 0.35023 | 0.21653 | 0.050974 | 0.19696 | 0.31201 | 0.076795 | 0.11914 | 0.10323 | 0.14413 | 4.9421e-05 | 0.035531 | 0.044706 | 0.11527 | 0.078648 | [11 empty] | 1.8442
30:00 | 31:00 | 7 | FP | DP2 | 0.47606 | 0.23156 | 0.053519 | 0.26481 | 0.31193 | 0.10595 | 0.1148 | 0.09475 | 0.095162 | 4.9421e-05 | 0.028217 | 0.032303 | 0.078154 | 0.036684 | [11 empty] | 1.924
31:00 | 32:00 | 8 | FP | DP2 | 1.0775 | 0.27271 | 0.1334 | 0.24763 | 0.37224 | 0.16888 | 0.14181 | 0.091315 | 0.060685 | 4.9421e-05 | 0.045629 | 0.063205 | 0.012742 | 0.042532 | [11 empty] | 2.7303
32:00 | 33:00 | 9 | FP | DP2 | 1.9019 | 0.42198 | 0.2976 | 0.28115 | 0.36096 | 0.21678 | 0.14735 | 0.11893 | 0.032047 | 0.094602 | 0.089644 | 0.084866 | 0.013779 | 0.026331 | [11 empty] | 4.0879
33:00 | 34:00 | 10 | FP | DP2 | 1.9861 | 0.4559 | 0.62615 | 0.32754 | 0.2845 | 0.22226 | 0.1388 | 0.11917 | 0.011605 | 0.2408 | 0.097451 | 0.09699 | 0.041535 | 0.026364 | [11 empty] | 4.6752
34:00 | 35:00 | 11 | FP | DP2 | 2.1805 | 0.50746 | 1.0314 | 0.33039 | 0.22907 | 0.21309 | 0.15055 | 0.11774 | 0.00051888 | 0.25287 | 0.098407 | 0.081226 | 0.13694 | 0.038257 | [11 empty] | 5.3685
35:00 | 36:00 | 12 | FP | DP2 | 1.9075 | 0.46232 | 1.2024 | 0.32116 | 0.15852 | 0.20421 | 0.15444 | 0.13843 | 0 | 0.21343 | 0.094931 | 0.069679 | 0.16357 | 0.047606 | [11 empty] | 5.1382
36:00 | 37:00 | 13 | FP | DP2 | 0.89461 | 0.28893 | 1.1143 | 0.30023 | 0.19826 | 0.22662 | 0.1419 | 0.14758 | 0.00070832 | 0.035795 | 0.061245 | 0.042829 | 0.14775 | 0.026842 | [11 empty] | 3.6275
37:00 | 38:00 | 14 | FP | DP2 | 1.6076 | 0.30057 | 0.95228 | 0.39885 | 0.18919 | 0.24376 | 0.14329 | 0.14184 | 0.00066714 | 0.15611 | 0.13885 | 0.077075 | 0.064861 | 0.030013 | [11 empty] | 4.4449
38:00 | 39:00 | 15 | FP | DP2 | 2.3922 | 0.47001 | 0.70937 | 0.4118 | 0.19043 | 0.25976 | 0.15029 | 0.18456 | 0.00039534 | 0.24887 | 0.21958 | 0.1148 | 0.024766 | 0.035161 | [11 empty] | 5.412
39:00 | 40:00 | 16 | FP | DP2 | 2.4586 | 0.47251 | 0.42642 | 0.45166 | 0.19971 | 0.26345 | 0.16288 | 0.21325 | 0.00090599 | 0.21859 | 0.21559 | 0.10442 | 0.02195 | 0.038562 | [11 empty] | 5.2486
40:00 | 41:00 | 17 | FP | DP2 | 2.1757 | 0.40053 | 0.20451 | 0.42748 | 0.25171 | 0.25682 | 0.16277 | 0.24882 | 0.00014825 | 0.23332 | 0.2079 | 0.082264 | 0.019322 | 0.027591 | [11 empty] | 4.6989
41:00 | 42:00 | 18 | I | DP2 | 1.7404 | 0.41981 | 0.087461 | 0.4098 | 0.38704 | 0.27697 | 0.16757 | 0.33092 | 0.056427 | 0.19227 | 0.17375 | 0.0495 | 0.12327 | 0.034716 | [11 empty] | 4.4499
| DMÁX. |  |  | DP1 | 0.65277 | 0.47125 | 0.082313 | 0.30405 | 0.45935 | 0.28818 | 0.15964 | 0.46604 | 0.23535 | 0.091406 | 0.062349 | 0.10501 | 0.13092 | 0.027476 | 0 | 0 | 0 | 0 | 0 | 0 | 0 | 0 | 0 | 0 | 0 | 3.3691
| DMÁX. |  |  | DP2 | 2.4586 | 0.50746 | 1.2024 | 0.45166 | 0.38704 | 0.27697 | 0.16757 | 0.44284 | 0.25193 | 0.25287 | 0.21958 | 0.1148 | 0.16357 | 0.078648 | 0 | 0 | 0 | 0 | 0 | 0 | 0 | 0 | 0 | 0 | 0 | 5.412
|  |  |  | PS | 0.52154 | 0.86539 | 1.1965 | 0.90083 | 1.2999 | 1.0875 | 1.0066 | 1.1469 | 0.78502 | 0.38712 | 0.77574 | 0.60005 | 1.2501 | 1.0556
|  |  |  | PD | 0.30533 | 0.63494 | 0.8964 | 0.5083 | 0.98298 | 0.78176 | 0.92567 | 0.98027 | 0.76503 | 0.0026261 | 0.27027 | 0.56624 | 0.95936 | 0.63679
|  |  |  | CA | 7539.3907 | 2622.313 | 2798.2798 | 1914.2669 | 2642.8419 | 1573.7137 | 1199.5244 | 1861.2614 | 895.223 | 556.8117 | 599.1619 | 538.509 | 585.1689 | 256.6636
SERVIÇO PÚBLICO | [18 empty] | sp | sp | sp | sp | sp | sp | sp | sp | sp | sp | sp | bar: CT-002 to CT-015
BT |  |  |  |  | 1 | 2 | 3 | 4 | 5 | 6 | 7 | 8 | 9 | 10 | 11 | 12 | 13 | 14 | 15 | 16 | 17 | 18 | 19 | 20 | 21 | 22 | 23 | 24 | 25 | SOMA
Posto Tarifário
Hora |  |  | P/FP/I | [15 empty] | MW | MW | MW | MW | MW | MW | MW | MW | MW | MW | MW | MW | bar: CT-002 to CT-015
18:00 | 19:00 | 19 | P | DP1 | [25 empty] | 0
19:00 | 20:00 | 20 | P | DP1 | [25 empty] | 0
20:00 | 21:00 | 21 | P | DP1 | [25 empty] | 0
21:00 | 22:00 | 22 | I | DP2 | [25 empty] | 0
22:00 | 23:00 | 23 | FP | DP2 | [25 empty] | 0
23:00 | 24:00 | 24 | FP | DP2 | [25 empty] | 0
24:00 | 25:00 | 1 | FP | DP2 | [25 empty] | 0
25:00 | 26:00 | 2 | FP | DP2 | [25 empty] | 0
26:00 | 27:00 | 3 | FP | DP2 | [25 empty] | 0
27:00 | 28:00 | 4 | FP | DP2 | [25 empty] | 0
28:00 | 29:00 | 5 | FP | DP2 | [25 empty] | 0
29:00 | 30:00 | 6 | FP | DP2 | [25 empty] | 0
30:00 | 31:00 | 7 | FP | DP2 | [25 empty] | 0
31:00 | 32:00 | 8 | FP | DP2 | [25 empty] | 0
32:00 | 33:00 | 9 | FP | DP2 | [25 empty] | 0
33:00 | 34:00 | 10 | FP | DP2 | [25 empty] | 0
34:00 | 35:00 | 11 | FP | DP2 | [25 empty] | 0
35:00 | 36:00 | 12 | FP | DP2 | [25 empty] | 0
36:00 | 37:00 | 13 | FP | DP2 | [25 empty] | 0
37:00 | 38:00 | 14 | FP | DP2 | [25 empty] | 0
38:00 | 39:00 | 15 | FP | DP2 | [25 empty] | 0
39:00 | 40:00 | 16 | FP | DP2 | [25 empty] | 0
40:00 | 41:00 | 17 | FP | DP2 | [25 empty] | 0
41:00 | 42:00 | 18 | I | DP2 | [25 empty] | 0
| DMÁX. |  |  | DP1 | 0 | 0 | 0 | 0 | 0 | 0 | 0 | 0 | 0 | 0 | 0 | 0 | 0 | 0 | 0 | 0 | 0 | 0 | 0 | 0 | 0 | 0 | 0 | 0 | 0 | 0
| DMÁX. |  |  | DP2 | 0 | 0 | 0 | 0 | 0 | 0 | 0 | 0 | 0 | 0 | 0 | 0 | 0 | 0 | 0 | 0 | 0 | 0 | 0 | 0 | 0 | 0 | 0 | 0 | 0 | 0
PS
PD
CA
INDUSTRIAL |  |  |  |  | ind | ind | ind | ind | ind | ind | ind | ind | ind | ind | ind | ind | ind | ind | ind | ind | ind | ind | ind | ind | ind | ind | ind | ind | ind
BT |  |  |  |  | 1 | 2 | 3 | 4 | 5 | 6 | 7 | 8 | 9 | 10 | 11 | 12 | 13 | 14 | 15 | 16 | 17 | 18 | 19 | 20 | 21 | 22 | 23 | 24 | 25 | SOMA
Posto Tarifário
Hora |  |  | P/FP/I | [15 empty] | MW | MW | MW | MW | MW | MW | MW | MW | MW | MW | MW | MW | bar: CT-002 to CT-015
18:00 | 19:00 | 19 | P | DP1 | [25 empty] | 0
19:00 | 20:00 | 20 | P | DP1 | [25 empty] | 0
20:00 | 21:00 | 21 | P | DP1 | [25 empty] | 0
21:00 | 22:00 | 22 | I | DP2 | [25 empty] | 0
22:00 | 23:00 | 23 | FP | DP2 | [25 empty] | 0
23:00 | 24:00 | 24 | FP | DP2 | [25 empty] | 0
24:00 | 25:00 | 1 | FP | DP2 | [25 empty] | 0
25:00 | 26:00 | 2 | FP | DP2 | [25 empty] | 0
26:00 | 27:00 | 3 | FP | DP2 | [25 empty] | 0
27:00 | 28:00 | 4 | FP | DP2 | [25 empty] | 0
28:00 | 29:00 | 5 | FP | DP2 | [25 empty] | 0
29:00 | 30:00 | 6 | FP | DP2 | [25 empty] | 0
30:00 | 31:00 | 7 | FP | DP2 | [25 empty] | 0
31:00 | 32:00 | 8 | FP | DP2 | [25 empty] | 0
32:00 | 33:00 | 9 | FP | DP2 | [25 empty] | 0
33:00 | 34:00 | 10 | FP | DP2 | [25 empty] | 0
34:00 | 35:00 | 11 | FP | DP2 | [25 empty] | 0
35:00 | 36:00 | 12 | FP | DP2 | [25 empty] | 0
36:00 | 37:00 | 13 | FP | DP2 | [25 empty] | 0
37:00 | 38:00 | 14 | FP | DP2 | [25 empty] | 0
38:00 | 39:00 | 15 | FP | DP2 | [25 empty] | 0
39:00 | 40:00 | 16 | FP | DP2 | [25 empty] | 0
40:00 | 41:00 | 17 | FP | DP2 | [25 empty] | 0
41:00 | 42:00 | 18 | I | DP2 | [25 empty] | 0
| DMÁX. |  |  | DP1 | 0 | 0 | 0 | 0 | 0 | 0 | 0 | 0 | 0 | 0 | 0 | 0 | 0 | 0 | 0 | 0 | 0 | 0 | 0 | 0 | 0 | 0 | 0 | 0 | 0 | 0
| DMÁX. |  |  | DP2 | 0 | 0 | 0 | 0 | 0 | 0 | 0 | 0 | 0 | 0 | 0 | 0 | 0 | 0 | 0 | 0 | 0 | 0 | 0 | 0 | 0 | 0 | 0 | 0 | 0 | 0
PS
PD
CA
RURAL |  |  |  |  | rural | rural | rural | rural | rural | rural | rural | rural | rural | rural | rural | rural | rural | rural | rural | rural | rural | rural | rural | rural | rural | rural | rural | rural | rural
BT |  |  |  |  | 1 | 2 | 3 | 4 | 5 | 6 | 7 | 8 | 9 | 10 | 11 | 12 | 13 | 14 | 15 | 16 | 17 | 18 | 19 | 20 | 21 | 22 | 23 | 24 | 25 | SOMA
|  | Posto Tarifário |  |  | CT-002: CT-016; CT-003: CT-017; CT-004: CT-018
Hora |  |  | P/FP/I | [15 empty] | MW | MW | MW | MW | MW | MW | MW | MW | MW | MW | MW | MW | bar: CT-002 to CT-015
18:00 | 19:00 | 19 | P | DP1 | CT-002: 0.0017961; CT-003: 0.00011603; CT-004: 0.0032799 | [11 empty] | 0.005192
19:00 | 20:00 | 20 | P | DP1 | CT-002: 0.0017548; CT-003: 0.0004832; CT-004: 0.0034253 | [11 empty] | 0.0056633
20:00 | 21:00 | 21 | P | DP1 | CT-002: 0.0021664; CT-003: 0.00010729; CT-004: 0.0014472 | [11 empty] | 0.0037209
21:00 | 22:00 | 22 | I | DP2 | CT-002: 0.0023794; CT-003: 0.00029326; CT-004: 0.001514 | [11 empty] | 0.0041866
22:00 | 23:00 | 23 | FP | DP2 | CT-002: 0.0012477; CT-003: 0.00034491; CT-004: 0.001154 | [11 empty] | 0.0027466
23:00 | 24:00 | 24 | FP | DP2 | CT-002: 0.00085831; CT-003: 9.2984e-05; CT-004: 0.0016411 | [11 empty] | 0.0025924
24:00 | 25:00 | 1 | FP | DP2 | CT-002: 0.00054121; CT-003: 0.00011524; CT-004: 0.0010641 | [11 empty] | 0.0017206
25:00 | 26:00 | 2 | FP | DP2 | CT-002: 0.0004824; CT-003: 0.00011444; CT-004: 0.00088692 | [11 empty] | 0.0014838
26:00 | 27:00 | 3 | FP | DP2 | CT-002: 0.00059764; CT-003: 9.4573e-05; CT-004: 0.0009346 | [11 empty] | 0.0016268
27:00 | 28:00 | 4 | FP | DP2 | CT-002: 0.00057936; CT-003: 0.00011047; CT-004: 0.00092507 | [11 empty] | 0.0016149
28:00 | 29:00 | 5 | FP | DP2 | CT-002: 0.00057141; CT-003: 0.00011444; CT-004: 0.00086864 | [11 empty] | 0.0015545
29:00 | 30:00 | 6 | FP | DP2 | CT-002: 0.00046094; CT-003: 0.00010808; CT-004: 0.00094255 | [11 empty] | 0.0015116
30:00 | 31:00 | 7 | FP | DP2 | CT-002: 0.00066599; CT-003: 9.2984e-05; CT-004: 0.0014695 | [11 empty] | 0.0022284
31:00 | 32:00 | 8 | FP | DP2 | CT-002: 0.00064771; CT-003: 0.00025749; CT-004: 0.001355 | [11 empty] | 0.0022602
32:00 | 33:00 | 9 | FP | DP2 | CT-002: 0.00064612; CT-003: 0.00010649; CT-004: 0.0015426 | [11 empty] | 0.0022952
33:00 | 34:00 | 10 | FP | DP2 | CT-002: 0.00076771; CT-003: 8.5036e-05; CT-004: 0.0011214 | [11 empty] | 0.0019741
34:00 | 35:00 | 11 | FP | DP2 | CT-002: 0.00073195; CT-003: 0.00059923; CT-004: 0.0010769 | [11 empty] | 0.002408
35:00 | 36:00 | 12 | FP | DP2 | CT-002: 0.0011945; CT-003: 0.00068983; CT-004: 0.0010928 | [11 empty] | 0.0029771
36:00 | 37:00 | 13 | FP | DP2 | CT-002: 0.0011484; CT-003: 0.00020981; CT-004: 0.0015044 | [11 empty] | 0.0028626
37:00 | 38:00 | 14 | FP | DP2 | CT-002: 0.0012295; CT-003: 0.0009354; CT-004: 0.001212 | [11 empty] | 0.0033768
38:00 | 39:00 | 15 | FP | DP2 | CT-002: 0.001026; CT-003: 0.00094255; CT-004: 0.0010824 | [11 empty] | 0.003051
39:00 | 40:00 | 16 | FP | DP2 | CT-002: 0.001576; CT-003: 0.00017484; CT-004: 0.0010936 | [11 empty] | 0.0028443
40:00 | 41:00 | 17 | FP | DP2 | CT-002: 0.0020544; CT-003: 8.901e-05; CT-004: 0.00099341 | [11 empty] | 0.0031368
41:00 | 42:00 | 18 | I | DP2 | CT-002: 0.0021124; CT-003: 0.00033299; CT-004: 0.0012406 | [11 empty] | 0.003686
| DMÁX. |  |  | DP1 | 0.0021664 | 0.0004832 | 0.0034253 | 0 | 0 | 0 | 0 | 0 | 0 | 0 | 0 | 0 | 0 | 0 | 0 | 0 | 0 | 0 | 0 | 0 | 0 | 0 | 0 | 0 | 0 | 0.0056633
| DMÁX. |  |  | DP2 | 0.0023794 | 0.00094255 | 0.0016411 | 0 | 0 | 0 | 0 | 0 | 0 | 0 | 0 | 0 | 0 | 0 | 0 | 0 | 0 | 0 | 0 | 0 | 0 | 0 | 0 | 0 | 0 | 0.0041866
|  |  |  | PS | CT-002: 1.1274; CT-003: 1.2058; CT-004: 1.1525
|  |  |  | PD | CT-002: 0.91739; CT-003: 0.846; CT-004: 1.1684
|  |  |  | CA | CT-002: 9.9845; CT-003: 2.4215; CT-004: 12.595
RESIDENCIAL |  |  |  |  | res | res | res | res | res | res | res | res | res | res | res | res | res | res | res | res | res | res | res | res | res | res | res | res | res
BT |  |  |  |  | 1 | 2 | 3 | 4 | 5 | 6 | 7 | 8 | 9 | 10 | 11 | 12 | 13 | 14 | 15 | 16 | 17 | 18 | 19 | 20 | 21 | 22 | 23 | 24 | 25 | SOMA
|  | Posto Tarifário |  |  | CT-019 | CT-020 | CT-021 | CT-022 | CT-023 | CT-024 | CT-025 | CT-026 | CT-027 | CT-028 | CT-029 | CT-030 | CT-031
Hora |  |  | P/FP/I | [14 empty] | MW | MW | MW | MW | MW | MW | MW | MW | MW | MW | MW | MW | MW | bar: CT-019 to CT-031
18:00 | 19:00 | 19 | P | DP1 | 4.5966 | 0.84561 | 1.8992 | 2.2495 | 3.3915 | 0.56896 | 0.88324 | 0.45571 | 0.32591 | 0.32229 | 0.23529 | 0.24576 | 0.1797 | [12 empty] | 16.1993
19:00 | 20:00 | 20 | P | DP1 | 5.2536 | 0.40594 | 1.8806 | 2.4489 | 2.8235 | 0.63321 | 1.201 | 0.53082 | 0.34686 | 0.3647 | 0.30575 | 0.19172 | 0.16237 | [12 empty] | 16.549
20:00 | 21:00 | 21 | P | DP1 | 4.7135 | 0.24162 | 2.0513 | 2.836 | 3.3933 | 0.62843 | 1.4327 | 0.49966 | 0.30006 | 0.3338 | 0.32591 | 0.19276 | 0.17621 | [12 empty] | 17.1252
21:00 | 22:00 | 22 | I | DP2 | 2.9482 | 0.219 | 1.4192 | 2.127 | 2.5312 | 0.39689 | 1.9145 | 0.60865 | 0.26696 | 0.39908 | 0.32746 | 0.17789 | 0.15229 | [12 empty] | 13.4883
22:00 | 23:00 | 23 | FP | DP2 | 1.6889 | 0.21241 | 1.2609 | 1.7343 | 1.6377 | 0.50755 | 2.5376 | 0.28687 | 0.33975 | 0.28997 | 0.29463 | 0.15384 | 0.14453 | [12 empty] | 11.0889
23:00 | 24:00 | 24 | FP | DP2 | 1.3653 | 0.23942 | 1.1056 | 1.141 | 1.1533 | 0.52694 | 1.7847 | 0.18668 | 0.30006 | 0.23606 | 0.29333 | 0.12889 | 0.14466 | [12 empty] | 8.606
24:00 | 25:00 | 1 | FP | DP2 | 1.2377 | 0.26515 | 0.7153 | 0.68091 | 0.84885 | 0.23348 | 0.48583 | 0.35953 | 0.41486 | 0.21344 | 0.32708 | 0.14078 | 0.12023 | [12 empty] | 6.0432
25:00 | 26:00 | 2 | FP | DP2 | 1.0509 | 0.23981 | 0.64084 | 0.62015 | 0.65855 | 0.18177 | 0.37827 | 0.18758 | 0.33845 | 0.20736 | 0.31454 | 0.1285 | 0.14958 | [12 empty] | 5.0963
26:00 | 27:00 | 3 | FP | DP2 | 0.9661 | 0.13781 | 0.62093 | 0.58706 | 0.59443 | 0.5718 | 0.35358 | 0.19211 | 0.27239 | 0.17569 | 0.30316 | 0.10588 | 0.13471 | [12 empty] | 5.0156
27:00 | 28:00 | 4 | FP | DP2 | 0.90017 | 0.15074 | 0.61563 | 0.52513 | 0.58357 | 0.46851 | 0.3241 | 0.17698 | 0.25106 | 0.19974 | 0.29282 | 0.10808 | 0.13755 | [12 empty] | 4.7341
28:00 | 29:00 | 5 | FP | DP2 | 0.83669 | 0.13807 | 0.69617 | 0.53754 | 0.52358 | 0.44136 | 0.33315 | 0.20284 | 0.20064 | 0.17194 | 0.26412 | 0.096959 | 0.12566 | [12 empty] | 4.5687
29:00 | 30:00 | 6 | FP | DP2 | 0.83553 | 0.15126 | 0.85557 | 0.59998 | 0.60244 | 0.27058 | 0.33975 | 0.2221 | 0.37155 | 0.14945 | 0.29023 | 0.12385 | 0.12734 | [12 empty] | 4.9396
30:00 | 31:00 | 7 | FP | DP2 | 0.99739 | 0.15785 | 2.2836 | 1.9861 | 0.68854 | 0.19263 | 0.39896 | 0.47704 | 0.56417 | 0.20374 | 0.26451 | 0.12553 | 0.14337 | [12 empty] | 8.4834
31:00 | 32:00 | 8 | FP | DP2 | 1.0848 | 0.30406 | 1.3798 | 1.8195 | 0.82351 | 0.1064 | 0.51414 | 0.29269 | 0.48144 | 0.25739 | 0.20452 | 0.17427 | 0.13432 | [12 empty] | 7.5768
32:00 | 33:00 | 9 | FP | DP2 | 1.2429 | 0.95511 | 0.69578 | 1.4413 | 1.104 | 0.11622 | 0.4071 | 0.22469 | 0.43981 | 0.19314 | 0.14712 | 0.13988 | 0.17608 | [12 empty] | 7.2832
33:00 | 34:00 | 10 | FP | DP2 | 1.1974 | 1.2005 | 0.70832 | 1.2583 | 1.643 | 0.16237 | 0.46579 | 0.22158 | 0.45222 | 0.26528 | 0.092435 | 0.13523 | 0.1382 | [12 empty] | 7.9406
34:00 | 35:00 | 11 | FP | DP2 | 1.2578 | 1.1007 | 0.87393 | 0.8098 | 2.3268 | 0.27459 | 0.48467 | 0.19586 | 0.20284 | 0.46023 | 0.10446 | 0.1532 | 0.13975 | [12 empty] | 8.3845
35:00 | 36:00 | 12 | FP | DP2 | 1.3515 | 0.85324 | 1.0951 | 0.72112 | 3.0436 | 0.43166 | 0.4221 | 0.27782 | 0.23296 | 0.58176 | 0.10497 | 0.1563 | 0.16561 | [12 empty] | 9.4378
36:00 | 37:00 | 13 | FP | DP2 | 1.396 | 0.47239 | 2.0625 | 0.89009 | 3.3465 | 0.5921 | 0.64795 | 0.23865 | 0.25429 | 0.695 | 0.091271 | 0.16974 | 0.16108 | [12 empty] | 11.0176
37:00 | 38:00 | 14 | FP | DP2 | 1.4108 | 0.75499 | 1.0804 | 0.69242 | 1.4687 | 0.56314 | 0.58008 | 0.22921 | 0.23917 | 0.70703 | 0.093598 | 0.16328 | 0.16199 | [12 empty] | 8.1448
38:00 | 39:00 | 15 | FP | DP2 | 1.5123 | 1.5214 | 1.3864 | 0.5837 | 1.268 | 0.45946 | 0.53625 | 0.23412 | 0.19754 | 0.35526 | 0.090754 | 0.40762 | 0.16044 | [12 empty] | 8.7132
39:00 | 40:00 | 16 | FP | DP2 | 1.526 | 2.0268 | 0.96248 | 0.71142 | 1.3135 | 0.25248 | 0.65105 | 0.21965 | 0.23813 | 0.26942 | 0.10795 | 0.45519 | 0.17414 | [12 empty] | 8.9082
40:00 | 41:00 | 17 | FP | DP2 | 1.6214 | 1.6191 | 1.0778 | 0.64549 | 1.304 | 0.23981 | 0.75861 | 0.4358 | 0.24343 | 0.3488 | 0.083644 | 0.48441 | 0.15152 | [12 empty] | 9.0139
41:00 | 42:00 | 18 | I | DP2 | 2.058 | 1.4315 | 2.2215 | 1.0305 | 2.0782 | 0.16044 | 0.75409 | 0.43606 | 0.29088 | 0.25558 | 0.12514 | 0.30238 | 0.15164 | [12 empty] | 11.2959
| DMÁX. |  |  | DP1 | 5.2536 | 0.84561 | 2.0513 | 2.836 | 3.3933 | 0.63321 | 1.4327 | 0.53082 | 0.34686 | 0.3647 | 0.32591 | 0.24576 | 0.1797 | 0 | 0 | 0 | 0 | 0 | 0 | 0 | 0 | 0 | 0 | 0 | 0 | 17.1252
| DMÁX. |  |  | DP2 | 2.9482 | 2.0268 | 2.2836 | 2.127 | 3.3465 | 0.5921 | 2.5376 | 0.60865 | 0.56417 | 0.70703 | 0.32746 | 0.48441 | 0.17608 | 0 | 0 | 0 | 0 | 0 | 0 | 0 | 0 | 0 | 0 | 0 | 0 | 13.4883
|  |  |  | PS | 1.1073 | 0.88013 | 0.84914 | 1.0893 | 0.97275 | 1.0814 | 1.0483 | 1.0969 | 1.1078 | 1.0577 | 0.78724 | 1.2415 | 1.1682
|  |  |  | PD | 1.045 | 0.39488 | 0.79565 | 1.0397 | 0.95585 | 1.014 | 0.99169 | 1.0678 | 1.1174 | 1.0242 | 1.1737 | 1.163 | 1.2627
|  |  |  | CA | 16071.2563 | 5035.2399 | 10199.0016 | 10669.8352 | 14128.9296 | 3323.6519 | 6822.3407 | 2766.1641 | 2857.9751 | 2828.7935 | 1853.5387 | 1806.5001 | 1408.2404
AS | [17 empty] | AS | AS | AS | AS | AS | AS | AS | AS | AS | AS | AS | AS | bar: CT-019 to CT-031
BT |  |  |  |  | 1 | 2 | 3 | 4 | 5 | 6 | 7 | 8 | 9 | 10 | 11 | 12 | 13 | 14 | 15 | 16 | 17 | 18 | 19 | 20 | 21 | 22 | 23 | 24 | 25 | SOMA
Posto Tarifário
Hora |  |  | P/FP/I | [14 empty] | MW | MW | MW | MW | MW | MW | MW | MW | MW | MW | MW | MW | MW | bar: CT-019 to CT-031
18:00 | 19:00 | 19 | P | DP1 | [25 empty] | 0
19:00 | 20:00 | 20 | P | DP1 | [25 empty] | 0
20:00 | 21:00 | 21 | P | DP1 | [25 empty] | 0
21:00 | 22:00 | 22 | I | DP2 | [25 empty] | 0
22:00 | 23:00 | 23 | FP | DP2 | [25 empty] | 0
23:00 | 24:00 | 24 | FP | DP2 | [25 empty] | 0
24:00 | 25:00 | 1 | FP | DP2 | [25 empty] | 0
25:00 | 26:00 | 2 | FP | DP2 | [25 empty] | 0
26:00 | 27:00 | 3 | FP | DP2 | [25 empty] | 0
27:00 | 28:00 | 4 | FP | DP2 | [25 empty] | 0
28:00 | 29:00 | 5 | FP | DP2 | [25 empty] | 0
29:00 | 30:00 | 6 | FP | DP2 | [25 empty] | 0
30:00 | 31:00 | 7 | FP | DP2 | [25 empty] | 0
31:00 | 32:00 | 8 | FP | DP2 | [25 empty] | 0
32:00 | 33:00 | 9 | FP | DP2 | [25 empty] | 0
33:00 | 34:00 | 10 | FP | DP2 | [25 empty] | 0
34:00 | 35:00 | 11 | FP | DP2 | [25 empty] | 0
35:00 | 36:00 | 12 | FP | DP2 | [25 empty] | 0
36:00 | 37:00 | 13 | FP | DP2 | [25 empty] | 0
37:00 | 38:00 | 14 | FP | DP2 | [25 empty] | 0
38:00 | 39:00 | 15 | FP | DP2 | [25 empty] | 0
39:00 | 40:00 | 16 | FP | DP2 | [25 empty] | 0
40:00 | 41:00 | 17 | FP | DP2 | [25 empty] | 0
41:00 | 42:00 | 18 | I | DP2 | [25 empty] | 0
| DMÁX. |  |  | DP1 | 0 | 0 | 0 | 0 | 0 | 0 | 0 | 0 | 0 | 0 | 0 | 0 | 0 | 0 | 0 | 0 | 0 | 0 | 0 | 0 | 0 | 0 | 0 | 0 | 0 | 0
| DMÁX. |  |  | DP2 | 0 | 0 | 0 | 0 | 0 | 0 | 0 | 0 | 0 | 0 | 0 | 0 | 0 | 0 | 0 | 0 | 0 | 0 | 0 | 0 | 0 | 0 | 0 | 0 | 0 | 0
PS
PD
CA
MT | [17 empty] | MT | MT | MT | MT | MT | MT | MT | MT | MT | MT | MT | MT | bar: CT-019 to CT-031
[5 empty] | 1 | 2 | 3 | 4 | 5 | 6 | 7 | 8 | 9 | 10 | 11 | 12 | 13 | 14 | 15 | 16 | 17 | 18 | 19 | 20 | 21 | 22 | 23 | 24 | 25 | SOMA
|  | Posto Tarifário |  |  | CT-032 | CT-033 | CT-034 | CT-035 | CT-036 | CT-037 | CT-038 | CT-039 | CT-040
Hora |  |  | P/FP/I | [10 empty] | MW | MW | MW | MW | MW | MW | MW | MW | MW | MW | MW | MW | MW | MW | MW | MW | MW | bar: CT-032 to CT-040
18:00 | 19:00 | 19 | P | DP1 | 0.16069 | 1.2806 | 0.35313 | 0.33842 | 0.022971 | 0.10321 | 0.025067 | 0.074404 | 0.019433 | [16 empty] | 2.3779
19:00 | 20:00 | 20 | P | DP1 | 0.058079 | 1.2879 | 0.30032 | 0.26203 | 0.016408 | 0.1046 | 0.026194 | 0.12293 | 0.018915 | [16 empty] | 2.1974
20:00 | 21:00 | 21 | P | DP1 | 0.061173 | 1.1744 | 0.26345 | 0.18555 | 0.033754 | 0.10037 | 0.028768 | 0.11073 | 0.011452 | [16 empty] | 1.9697
21:00 | 22:00 | 22 | I | DP2 | 1.7848 | 1.1252 | 0.25836 | 0.16374 | 0.11017 | 0.097887 | 0.029853 | 0.090645 | 0.0111 | [16 empty] | 3.6717
22:00 | 23:00 | 23 | FP | DP2 | 2.1381 | 1.0118 | 0.25053 | 0.15873 | 0.11017 | 0.09928 | 0.029748 | 0.058864 | 0.011233 | [16 empty] | 3.8684
23:00 | 24:00 | 24 | FP | DP2 | 1.8839 | 0.8458 | 0.25883 | 0.15134 | 0.10923 | 0.097362 | 0.02761 | 0.045069 | 0.010305 | [16 empty] | 3.4294
24:00 | 25:00 | 1 | FP | DP2 | 2.2536 | 0.59163 | 0.12698 | 0.026885 | 0.095635 | 0.094513 | 0.02243 | 0.027247 | 0.0078008 | [16 empty] | 3.2467
25:00 | 26:00 | 2 | FP | DP2 | 1.9555 | 0.5536 | 0.1311 | 0.02724 | 0.11298 | 0.096622 | 0.02198 | 0.026314 | 0.0075917 | [16 empty] | 2.9329
26:00 | 27:00 | 3 | FP | DP2 | 1.9348 | 0.53786 | 0.12355 | 0.030054 | 0.10407 | 0.092094 | 0.021441 | 0.026745 | 0.0075889 | [16 empty] | 2.8782
27:00 | 28:00 | 4 | FP | DP2 | 1.8547 | 0.53748 | 0.12201 | 0.02933 | 0.10314 | 0.094024 | 0.021755 | 0.027368 | 0.0064732 | [16 empty] | 2.7963
28:00 | 29:00 | 5 | FP | DP2 | 1.8772 | 0.53749 | 0.14358 | 0.037132 | 0.10314 | 0.093773 | 0.022109 | 0.027634 | 0.0076564 | [16 empty] | 2.8497
29:00 | 30:00 | 6 | FP | DP2 | 2.0604 | 0.59158 | 0.21737 | 0.084812 | 0.1036 | 0.093476 | 0.025814 | 0.025178 | 0.007588 | [16 empty] | 3.2098
30:00 | 31:00 | 7 | FP | DP2 | 2.2945 | 0.77837 | 0.26918 | 0.10869 | 0.13173 | 0.094197 | 0.024989 | 0.026834 | 0.0077146 | [16 empty] | 3.7362
31:00 | 32:00 | 8 | FP | DP2 | 2.5875 | 1.1604 | 0.61971 | 0.14858 | 0.14298 | 0.097261 | 0.037666 | 0.059143 | 0.010261 | [16 empty] | 4.8635
32:00 | 33:00 | 9 | FP | DP2 | 2.5366 | 1.4589 | 1.0677 | 0.22467 | 0.28737 | 0.10124 | 0.077373 | 0.076519 | 0.0093826 | [16 empty] | 5.8398
33:00 | 34:00 | 10 | FP | DP2 | 2.6298 | 1.3309 | 1.2047 | 0.25926 | 0.25925 | 0.099597 | 0.076011 | 0.085072 | 0.0087328 | [16 empty] | 5.9533
34:00 | 35:00 | 11 | FP | DP2 | 2.6226 | 1.4001 | 1.2612 | 0.36418 | 0.19455 | 0.10298 | 0.077774 | 0.081921 | 0.0086606 | [16 empty] | 6.1139
35:00 | 36:00 | 12 | FP | DP2 | 2.5901 | 1.3656 | 1.0254 | 0.38032 | 0.19502 | 0.10515 | 0.081074 | 0.08002 | 0.010397 | [16 empty] | 5.833
36:00 | 37:00 | 13 | FP | DP2 | 2.5096 | 1.2194 | 0.55791 | 0.40351 | 0.16877 | 0.10364 | 0.082694 | 0.063647 | 0.0087225 | [16 empty] | 5.1179
37:00 | 38:00 | 14 | FP | DP2 | 2.6395 | 1.4484 | 1.062 | 0.38527 | 0.18002 | 0.10829 | 0.080837 | 0.081455 | 0.0098035 | [16 empty] | 5.9955
38:00 | 39:00 | 15 | FP | DP2 | 2.8144 | 1.5508 | 1.2774 | 0.39309 | 0.18189 | 0.11366 | 0.069879 | 0.11615 | 0.008023 | [16 empty] | 6.5252
39:00 | 40:00 | 16 | FP | DP2 | 2.7647 | 1.569 | 1.2388 | 0.41187 | 0.25456 | 0.11438 | 0.070053 | 0.12517 | 0.0097942 | [16 empty] | 6.5584
40:00 | 41:00 | 17 | FP | DP2 | 2.7332 | 1.6062 | 1.2849 | 0.3948 | 0.23909 | 0.11261 | 0.067725 | 0.12571 | 0.013707 | [16 empty] | 6.5779
41:00 | 42:00 | 18 | I | DP2 | 2.5074 | 1.4004 | 0.73072 | 0.42258 | 0.12939 | 0.10979 | 0.058434 | 0.085932 | 0.016185 | [16 empty] | 5.4608
| DMÁX. |  |  | DP1 | 0.16069 | 1.2879 | 0.35313 | 0.33842 | 0.033754 | 0.1046 | 0.028768 | 0.12293 | 0.019433 | 0 | 0 | 0 | 0 | 0 | 0 | 0 | 0 | 0 | 0 | 0 | 0 | 0 | 0 | 0 | 0 | 2.3779
| DMÁX. |  |  | DP2 | 2.8144 | 1.6062 | 1.2849 | 0.42258 | 0.28737 | 0.11438 | 0.082694 | 0.12571 | 0.016185 | 0 | 0 | 0 | 0 | 0 | 0 | 0 | 0 | 0 | 0 | 0 | 0 | 0 | 0 | 0 | 0 | 6.5779
|  |  |  | PS | 0.82321 | 0.71965 | 0.32774 | 0.59163 | 0.52012 | 0.78851 | 0.46696 | 0.43099 | 0.77844
|  |  |  | PD | 0.88632 | 0.69986 | 0.22989 | 0.70986 | 0.069423 | 0.97809 | 0.52751 | 0.51901 | 0.81879
|  |  |  | CA | 17182.8932 | 8755.7641 | 4005.0325 | 1758.1788 | 960.2922 | 856.9806 | 341.5505 | 511.3534 | 85.0997
AT-3 |  |  |  |  | AT-3 | AT-3 | AT-3 | AT-3 | AT-3 | AT-3 | AT-3 | AT-3 | AT-3 | AT-3 | AT-3 | AT-3 | AT-3 | AT-3 | AT-3 | AT-3 | AT-3 | AT-3 | AT-3 | AT-3 | AT-3 | AT-3 | AT-3 | AT-3 | AT-3
[5 empty] | 1 | 2 | 3 | 4 | 5 | 6 | 7 | 8 | 9 | 10 | 11 | 12 | 13 | 14 | 15 | 16 | 17 | 18 | 19 | 20 | 21 | 22 | 23 | 24 | 25 | SOMA
Posto Tarifário
Hora |  |  | P/FP/I | [10 empty] | MW | MW | MW | MW | MW | MW | MW | MW | MW | MW | MW | MW | MW | MW | MW | MW | MW | bar: CT-032 to CT-040
18:00 | 19:00 | 19 | P | DP1 | [25 empty] | 0
19:00 | 20:00 | 20 | P | DP1 | [25 empty] | 0
20:00 | 21:00 | 21 | P | DP1 | [25 empty] | 0
21:00 | 22:00 | 22 | I | DP2 | [25 empty] | 0
22:00 | 23:00 | 23 | FP | DP2 | [25 empty] | 0
23:00 | 24:00 | 24 | FP | DP2 | [25 empty] | 0
24:00 | 25:00 | 1 | FP | DP2 | [25 empty] | 0
25:00 | 26:00 | 2 | FP | DP2 | [25 empty] | 0
26:00 | 27:00 | 3 | FP | DP2 | [25 empty] | 0
27:00 | 28:00 | 4 | FP | DP2 | [25 empty] | 0
28:00 | 29:00 | 5 | FP | DP2 | [25 empty] | 0
29:00 | 30:00 | 6 | FP | DP2 | [25 empty] | 0
30:00 | 31:00 | 7 | FP | DP2 | [25 empty] | 0
31:00 | 32:00 | 8 | FP | DP2 | [25 empty] | 0
32:00 | 33:00 | 9 | FP | DP2 | [25 empty] | 0
33:00 | 34:00 | 10 | FP | DP2 | [25 empty] | 0
34:00 | 35:00 | 11 | FP | DP2 | [25 empty] | 0
35:00 | 36:00 | 12 | FP | DP2 | [25 empty] | 0
36:00 | 37:00 | 13 | FP | DP2 | [25 empty] | 0
37:00 | 38:00 | 14 | FP | DP2 | [25 empty] | 0
38:00 | 39:00 | 15 | FP | DP2 | [25 empty] | 0
39:00 | 40:00 | 16 | FP | DP2 | [25 empty] | 0
40:00 | 41:00 | 17 | FP | DP2 | [25 empty] | 0
41:00 | 42:00 | 18 | I | DP2 | [25 empty] | 0
| DMÁX. |  |  | DP1 | 0 | 0 | 0 | 0 | 0 | 0 | 0 | 0 | 0 | 0 | 0 | 0 | 0 | 0 | 0 | 0 | 0 | 0 | 0 | 0 | 0 | 0 | 0 | 0 | 0 | 0
| DMÁX. |  |  | DP2 | 0 | 0 | 0 | 0 | 0 | 0 | 0 | 0 | 0 | 0 | 0 | 0 | 0 | 0 | 0 | 0 | 0 | 0 | 0 | 0 | 0 | 0 | 0 | 0 | 0 | 0
PS
PD
CA
AT-2 |  |  |  |  | AT-2 | AT-2 | AT-2 | AT-2 | AT-2 | AT-2 | AT-2 | AT-2 | AT-2 | AT-2 | AT-2 | AT-2 | AT-2 | AT-2 | AT-2 | AT-2 | AT-2 | AT-2 | AT-2 | AT-2 | AT-2 | AT-2 | AT-2 | AT-2 | AT-2
[5 empty] | 1 | 2 | 3 | 4 | 5 | 6 | 7 | 8 | 9 | 10 | 11 | 12 | 13 | 14 | 15 | 16 | 17 | 18 | 19 | 20 | 21 | 22 | 23 | 24 | 25 | SOMA
Posto Tarifário
Hora |  |  | P/FP/I | [10 empty] | MW | MW | MW | MW | MW | MW | MW | MW | MW | MW | MW | MW | MW | MW | MW | MW | MW | bar: CT-032 to CT-040
18:00 | 19:00 | 19 | P | DP1 | [25 empty] | 0
19:00 | 20:00 | 20 | P | DP1 | [25 empty] | 0
20:00 | 21:00 | 21 | P | DP1 | [25 empty] | 0
21:00 | 22:00 | 22 | I | DP2 | [25 empty] | 0
22:00 | 23:00 | 23 | FP | DP2 | [25 empty] | 0
23:00 | 24:00 | 24 | FP | DP2 | [25 empty] | 0
24:00 | 25:00 | 1 | FP | DP2 | [25 empty] | 0
25:00 | 26:00 | 2 | FP | DP2 | [25 empty] | 0
26:00 | 27:00 | 3 | FP | DP2 | [25 empty] | 0
27:00 | 28:00 | 4 | FP | DP2 | [25 empty] | 0
28:00 | 29:00 | 5 | FP | DP2 | [25 empty] | 0
29:00 | 30:00 | 6 | FP | DP2 | [25 empty] | 0
30:00 | 31:00 | 7 | FP | DP2 | [25 empty] | 0
31:00 | 32:00 | 8 | FP | DP2 | [25 empty] | 0
32:00 | 33:00 | 9 | FP | DP2 | [25 empty] | 0
33:00 | 34:00 | 10 | FP | DP2 | [25 empty] | 0
34:00 | 35:00 | 11 | FP | DP2 | [25 empty] | 0
35:00 | 36:00 | 12 | FP | DP2 | [25 empty] | 0
36:00 | 37:00 | 13 | FP | DP2 | [25 empty] | 0
37:00 | 38:00 | 14 | FP | DP2 | [25 empty] | 0
38:00 | 39:00 | 15 | FP | DP2 | [25 empty] | 0
39:00 | 40:00 | 16 | FP | DP2 | [25 empty] | 0
40:00 | 41:00 | 17 | FP | DP2 | [25 empty] | 0
41:00 | 42:00 | 18 | I | DP2 | [25 empty] | 0
| DMÁX. |  |  | DP1 | 0 | 0 | 0 | 0 | 0 | 0 | 0 | 0 | 0 | 0 | 0 | 0 | 0 | 0 | 0 | 0 | 0 | 0 | 0 | 0 | 0 | 0 | 0 | 0 | 0 | 0
| DMÁX. |  |  | DP2 | 0 | 0 | 0 | 0 | 0 | 0 | 0 | 0 | 0 | 0 | 0 | 0 | 0 | 0 | 0 | 0 | 0 | 0 | 0 | 0 | 0 | 0 | 0 | 0 | 0 | 0
PS
PD
CA

## RT (CTR)
| intervalo | 1:00 |  |  |  | cabeçalhos permitidos |  |  | AT-2/AT-3 | AT-2/MT | AT-3/MT | MT/BT | INJ AT-2 | INJ AT-3 | INJ MT | INJ BT
| BT |  | Posto Tarifário |  |  | A4-B | A4-B | A4-B | A4-B | A4-B | A4-B | A4-B | A4-B | A4-B | A4-B
[6 empty] | RT-006 | RT-007 | RT-008 | RT-009 | RT-010 | RT-011 | RT-012 | RT-013 | RT-014 | RT-015
| Hora |  |  | P/FP/I | [11 empty] | MW | MW | MW | MW | MW | MW | MW | MW | MW | MW | MW | MW | MW | MW | MW | MW | MW | MW | MW | MW | MW | MW | MW | bar: RT-006 to RT-015
18.6589 | 18:00 | 19:00 | 1 | P | DP1 | 2.3585 | 6.2023 | 1.0795 | 1.3471 | 2.1841 | 3.0439 | 1.2591 | 0.55253 | 0.55994 | 0.072069
22.5158 | 19:00 | 20:00 | 2 | P | DP1 | 3.1297 | 8.1063 | 1.4581 | 1.484 | 2.2326 | 3.444 | 1.1735 | 0.58395 | 0.79035 | 0.11328
21.8581 | 20:00 | 21:00 | 3 | P | DP1 | 3.0919 | 8.1402 | 1.221 | 1.4464 | 2.3128 | 3.3337 | 0.7831 | 0.58702 | 0.84323 | 0.098719
18.9998 | 21:00 | 22:00 | 4 | I | DP2 | 3.1317 | 6.3817 | 1.0696 | 1.2664 | 1.8267 | 3.144 | 0.73274 | 0.55253 | 0.7901 | 0.10435
16.6761 | 22:00 | 23:00 | 5 | FP | DP2 | 2.764 | 5.6425 | 0.73518 | 1.1258 | 1.4297 | 2.8745 | 0.6961 | 0.53108 | 0.74386 | 0.13331
13.3726 | 23:00 | 24:00 | 6 | FP | DP2 | 2.4008 | 4.552 | 0.69533 | 0.94505 | 1.1281 | 2.0542 | 0.44261 | 0.44678 | 0.59749 | 0.11026
11.1145 | 24:00 | 25:00 | 7 | FP | DP2 | 2.0405 | 3.7533 | 0.54002 | 0.78863 | 0.87083 | 1.885 | 0.38785 | 0.20232 | 0.58012 | 0.06598
9.9857 | 25:00 | 26:00 | 8 | FP | DP2 | 1.8405 | 3.3132 | 0.44652 | 0.6798 | 0.79981 | 1.8132 | 0.34975 | 0.19465 | 0.50502 | 0.043167
9.1879 | 26:00 | 27:00 | 9 | FP | DP2 | 1.688 | 3.0822 | 0.40744 | 0.6396 | 0.70606 | 1.6613 | 0.32758 | 0.16707 | 0.47514 | 0.033512
8.6916 | 27:00 | 28:00 | 10 | FP | DP2 | 1.5418 | 2.8977 | 0.40949 | 0.62814 | 0.668 | 1.5883 | 0.32392 | 0.1663 | 0.43452 | 0.033545
8.5877 | 28:00 | 29:00 | 11 | FP | DP2 | 1.5107 | 2.8916 | 0.4008 | 0.61107 | 0.65191 | 1.5556 | 0.35934 | 0.15864 | 0.41766 | 0.030506
8.9165 | 29:00 | 30:00 | 12 | FP | DP2 | 1.4695 | 3.0038 | 0.41843 | 0.64103 | 0.77478 | 1.6745 | 0.30946 | 0.18316 | 0.42072 | 0.0212
10.2788 | 30:00 | 31:00 | 13 | FP | DP2 | 1.4315 | 3.5824 | 0.56378 | 0.90321 | 1.0726 | 1.5721 | 0.28751 | 0.35482 | 0.5017 | 0.0090501
10.3095 | 31:00 | 32:00 | 14 | FP | DP2 | 1.2517 | 3.3411 | 0.71142 | 0.99352 | 0.88999 | 1.5662 | 0.71011 | 0.38701 | 0.44321 | 0.015211
10.5312 | 32:00 | 33:00 | 15 | FP | DP2 | 1.0599 | 3.086 | 0.87772 | 1.2757 | 0.45292 | 1.5702 | 1.4887 | 0.2299 | 0.45879 | 0.03155
10.7603 | 33:00 | 34:00 | 16 | FP | DP2 | 0.78893 | 2.91 | 0.93851 | 1.3336 | 0.16733 | 1.6379 | 1.8409 | 0.18239 | 0.50298 | 0.45765
11.4707 | 34:00 | 35:00 | 17 | FP | DP2 | 0.92824 | 3.0804 | 0.86162 | 1.502 | 0.11215 | 1.6781 | 2.13 | 0.26899 | 0.54845 | 0.36075
12.4727 | 35:00 | 36:00 | 18 | FP | DP2 | 0.84843 | 3.7465 | 0.86009 | 1.5936 | 0.31114 | 1.9863 | 2.0874 | 0.20078 | 0.60516 | 0.23317
11.7505 | 36:00 | 37:00 | 19 | FP | DP2 | 0.721 | 3.7962 | 0.58089 | 1.371 | 0.25776 | 1.8821 | 1.7112 | 0.29045 | 0.59826 | 0.5416
11.123 | 37:00 | 38:00 | 20 | FP | DP2 | 0.63156 | 3.2479 | 0.66212 | 1.3167 | 0.33107 | 1.5932 | 2.1689 | 0.21611 | 0.55611 | 0.39939
12.1481 | 38:00 | 39:00 | 21 | FP | DP2 | 0.90366 | 3.4413 | 0.8675 | 1.3041 | 0.51014 | 1.6879 | 2.5324 | 0.21228 | 0.62866 | 0.060227
12.7994 | 39:00 | 40:00 | 22 | FP | DP2 | 1.0458 | 3.4952 | 1.007 | 1.2992 | 0.66979 | 1.7949 | 2.4313 | 0.26133 | 0.76686 | 0.028045
14.2483 | 40:00 | 41:00 | 23 | FP | DP2 | 1.3669 | 3.8547 | 0.98475 | 1.4418 | 1.2744 | 1.7771 | 2.4351 | 0.26439 | 0.81564 | 0.033512
16.0676 | 41:00 | 42:00 | 24 | I | DP2 | 2.2274 | 4.5944 | 0.90071 | 1.3217 | 1.8009 | 2.2947 | 1.8916 | 0.23987 | 0.76558 | 0.030791
| MT |  | Posto Tarifário |  |  | RT-006: A3-A4; RT-007: INJ-A4; RT-008: INJ-A4; RT-009: INJ-A4; RT-010: INJ-A4
[6 empty] | RT-016 | RT-002 | RT-003 | RT-004 | RT-005
| Hora |  |  | P/FP/I | [11 empty] | MW | MW | MW | MW | MW | MW | MW | MW | MW | MW | MW | MW | MW | MW | MW | MW | MW | MW | MW | MW | MW | MW | MW | bar: RT-006 to RT-015
20.6794 | 18:00 | 19:00 | 1 | P | DP1 | RT-006: 9.3232; RT-007: 7.1154; RT-008: 1.9044; RT-009: 1.8817; RT-010: 0.45477
21.1779 | 19:00 | 20:00 | 2 | P | DP1 | RT-006: 10.1083; RT-007: 6.9043; RT-008: 1.5707; RT-009: 1.9307; RT-010: 0.66398
19.085 | 20:00 | 21:00 | 3 | P | DP1 | RT-006: 8.4189; RT-007: 6.8227; RT-008: 1.3781; RT-009: 1.8297; RT-010: 0.63563
17.1931 | 21:00 | 22:00 | 4 | I | DP2 | RT-006: 6.7576; RT-007: 6.4555; RT-008: 1.6442; RT-009: 1.719; RT-010: 0.61686
15.7504 | 22:00 | 23:00 | 5 | FP | DP2 | RT-006: 5.6219; RT-007: 6.1461; RT-008: 1.7191; RT-009: 1.6673; RT-010: 0.59593
13.7545 | 23:00 | 24:00 | 6 | FP | DP2 | RT-006: 4.3464; RT-007: 5.7988; RT-008: 1.6645; RT-009: 1.5786; RT-010: 0.3663
15.8494 | 24:00 | 25:00 | 7 | FP | DP2 | RT-006: 3.4679; RT-007: 6.7787; RT-008: 1.9108; RT-009: 2.9589; RT-010: 0.73309
14.0945 | 25:00 | 26:00 | 8 | FP | DP2 | RT-006: 2.777; RT-007: 6.1108; RT-008: 1.8707; RT-009: 2.596; RT-010: 0.74008
12.8569 | 26:00 | 27:00 | 9 | FP | DP2 | RT-006: 2.3978; RT-007: 5.6422; RT-008: 1.716; RT-009: 2.3615; RT-010: 0.73948
11.825 | 27:00 | 28:00 | 10 | FP | DP2 | RT-006: 2.1794; RT-007: 5.2336; RT-008: 1.5486; RT-009: 2.1263; RT-010: 0.73705
11.339 | 28:00 | 29:00 | 11 | FP | DP2 | RT-006: 2.1894; RT-007: 4.8605; RT-008: 1.5825; RT-009: 1.9582; RT-010: 0.74844
11.0871 | 29:00 | 30:00 | 12 | FP | DP2 | RT-006: 2.3494; RT-007: 4.5689; RT-008: 1.639; RT-009: 1.7932; RT-010: 0.73661
12.1977 | 30:00 | 31:00 | 13 | FP | DP2 | RT-006: 3.439; RT-007: 4.5756; RT-008: 1.7589; RT-009: 1.7194; RT-010: 0.70485
13.7981 | 31:00 | 32:00 | 14 | FP | DP2 | RT-006: 4.017; RT-007: 5.388; RT-008: 2.0695; RT-009: 1.6128; RT-010: 0.71076
18.191 | 32:00 | 33:00 | 15 | FP | DP2 | RT-006: 5.6769; RT-007: 7.0872; RT-008: 2.9696; RT-009: 1.7399; RT-010: 0.71744
19.8476 | 33:00 | 34:00 | 16 | FP | DP2 | RT-006: 5.7785; RT-007: 8.0697; RT-008: 3.4846; RT-009: 1.8185; RT-010: 0.69613
21.3486 | 34:00 | 35:00 | 17 | FP | DP2 | RT-006: 6.1533; RT-007: 8.6472; RT-008: 3.8858; RT-009: 1.9774; RT-010: 0.68491
22.0325 | 35:00 | 36:00 | 18 | FP | DP2 | RT-006: 6.4768; RT-007: 8.9424; RT-008: 3.8073; RT-009: 2.1411; RT-010: 0.66484
20.3591 | 36:00 | 37:00 | 19 | FP | DP2 | RT-006: 6.447; RT-007: 8.094; RT-008: 3.1025; RT-009: 2.0463; RT-010: 0.6693
22.311 | 37:00 | 38:00 | 20 | FP | DP2 | RT-006: 5.7702; RT-007: 9.786; RT-008: 3.6996; RT-009: 2.3871; RT-010: 0.66802
25.5493 | 38:00 | 39:00 | 21 | FP | DP2 | RT-006: 6.7944; RT-007: 11.0023; RT-008: 4.3705; RT-009: 2.7121; RT-010: 0.67004
25.705 | 39:00 | 40:00 | 22 | FP | DP2 | RT-006: 7.0224; RT-007: 10.9699; RT-008: 4.3965; RT-009: 2.6527; RT-010: 0.66353
24.9271 | 40:00 | 41:00 | 23 | FP | DP2 | RT-006: 6.6955; RT-007: 10.9842; RT-008: 4.3898; RT-009: 2.1983; RT-010: 0.65923
24.054 | 41:00 | 42:00 | 24 | I | DP2 | RT-006: 7.4419; RT-007: 10.1172; RT-008: 3.901; RT-009: 1.9255; RT-010: 0.6685
| AT-3 |  | Posto Tarifário |  |  | RT-006: INJ-A3
RT-001
| Hora |  |  | P/FP/I | [11 empty] | MW | MW | MW | MW | MW | MW | MW | MW | MW | MW | MW | MW | MW | MW | MW | MW | MW | MW | MW | MW | MW | MW | MW | bar: RT-006 to RT-015
9.3232 | 18:00 | 19:00 | 1 | P | DP1 | RT-006: 9.3232
10.1083 | 19:00 | 20:00 | 2 | P | DP1 | RT-006: 10.1083
8.4189 | 20:00 | 21:00 | 3 | P | DP1 | RT-006: 8.4189
6.7576 | 21:00 | 22:00 | 4 | I | DP2 | RT-006: 6.7576
5.6219 | 22:00 | 23:00 | 5 | FP | DP2 | RT-006: 5.6219
4.3464 | 23:00 | 24:00 | 6 | FP | DP2 | RT-006: 4.3464
3.4679 | 24:00 | 25:00 | 7 | FP | DP2 | RT-006: 3.4679
2.777 | 25:00 | 26:00 | 8 | FP | DP2 | RT-006: 2.777
2.3978 | 26:00 | 27:00 | 9 | FP | DP2 | RT-006: 2.3978
2.1794 | 27:00 | 28:00 | 10 | FP | DP2 | RT-006: 2.1794
2.1894 | 28:00 | 29:00 | 11 | FP | DP2 | RT-006: 2.1894
2.3494 | 29:00 | 30:00 | 12 | FP | DP2 | RT-006: 2.3494
3.439 | 30:00 | 31:00 | 13 | FP | DP2 | RT-006: 3.439
4.017 | 31:00 | 32:00 | 14 | FP | DP2 | RT-006: 4.017
5.6769 | 32:00 | 33:00 | 15 | FP | DP2 | RT-006: 5.6769
5.7785 | 33:00 | 34:00 | 16 | FP | DP2 | RT-006: 5.7785
6.1533 | 34:00 | 35:00 | 17 | FP | DP2 | RT-006: 6.1533
6.4768 | 35:00 | 36:00 | 18 | FP | DP2 | RT-006: 6.4768
6.447 | 36:00 | 37:00 | 19 | FP | DP2 | RT-006: 6.447
5.7702 | 37:00 | 38:00 | 20 | FP | DP2 | RT-006: 5.7702
6.7944 | 38:00 | 39:00 | 21 | FP | DP2 | RT-006: 6.7944
7.0224 | 39:00 | 40:00 | 22 | FP | DP2 | RT-006: 7.0224
6.6955 | 40:00 | 41:00 | 23 | FP | DP2 | RT-006: 6.6955
7.4419 | 41:00 | 42:00 | 24 | I | DP2 | RT-006: 7.4419
| AT-2 |  | Posto Tarifário
| Hora |  |  | P/FP/I | [11 empty] | MW | MW | MW | MW | MW | MW | MW | MW | MW | MW | MW | MW | MW | MW | MW | MW | MW | MW | MW | MW | MW | MW | MW | bar: RT-006 to RT-015
0 | 18:00 | 19:00 | 1 | P | DP1
0 | 19:00 | 20:00 | 2 | P | DP1
0 | 20:00 | 21:00 | 3 | P | DP1
0 | 21:00 | 22:00 | 4 | I | DP2
0 | 22:00 | 23:00 | 5 | FP | DP2
0 | 23:00 | 24:00 | 6 | FP | DP2
0 | 24:00 | 25:00 | 7 | FP | DP2
0 | 25:00 | 26:00 | 8 | FP | DP2
0 | 26:00 | 27:00 | 9 | FP | DP2
0 | 27:00 | 28:00 | 10 | FP | DP2
0 | 28:00 | 29:00 | 11 | FP | DP2
0 | 29:00 | 30:00 | 12 | FP | DP2
0 | 30:00 | 31:00 | 13 | FP | DP2
0 | 31:00 | 32:00 | 14 | FP | DP2
0 | 32:00 | 33:00 | 15 | FP | DP2
0 | 33:00 | 34:00 | 16 | FP | DP2
0 | 34:00 | 35:00 | 17 | FP | DP2
0 | 35:00 | 36:00 | 18 | FP | DP2
0 | 36:00 | 37:00 | 19 | FP | DP2
0 | 37:00 | 38:00 | 20 | FP | DP2
0 | 38:00 | 39:00 | 21 | FP | DP2
0 | 39:00 | 40:00 | 22 | FP | DP2
0 | 40:00 | 41:00 | 23 | FP | DP2
0 | 41:00 | 42:00 | 24 | I | DP2

## Beta (CTR)
|  | A4-B | A4-B | A4-B | A4-B | A4-B | A4-B | A4-B | A4-B | A4-B | A4-B | INJ-A4 | INJ-A4 | INJ-A4 | INJ-A4 | A3-A4 | INJ-A3
|  | RT-006 | RT-007 | RT-008 | RT-009 | RT-010 | RT-011 | RT-012 | RT-013 | RT-014 | RT-015 | RT-002 | RT-003 | RT-004 | RT-005 | RT-016 | RT-001
B | CT-001 | 0.20433 | 0.00674 | 0.00982 | 0 | 0.03935 | 0.13597 | 0 | 0 | 0.04511 | 0.04896 | 0.05901 | 0.0212 | 0.08091 | 0.0628 | 0.0078 | 0.0078
B | CT-002 | 0 | 0.00322 | 0.27684 | 0.27329 | 0 | 0 | 0.04157 | 0 | 0.06656 | 0 | 0.04465 | 0.03721 | 0 | 0 | 0.04224 | 0.04224
B | CT-003 | 0 | 0.0032 | 0 | 0 | 0 | 0.14006 | 0 | 0 | 0 | 0 | 0.01885 | 0 | 0.06493 | 0.04425 | 0.00215 | 0.00215
B | CT-004 | 0 | 0 | 0 | 0 | 0 | 0 | 0.14011 | 0 | 0 | 0.74509 | 0.00392 | 0.05345 | 0 | 0 | 0.02046 | 0.02046
B | CT-005 | 0 | 0 | 0 | 0 | 0 | 0.10711 | 0 | 0 | 0 | 0 | 0.01413 | 0 | 0.04966 | 0.03384 | 0 | 0
B | CT-006 | 0.18458 | 0 | 0 | 0 | 0 | 0 | 0 | 0 | 0 | 0 | 0.03326 | 0.01731 | 0.01614 | 0.01793 | 0 | 0
B | CT-007 | 0 | 0 | 0 | 0 | 0 | 0 | 0.17501 | 0 | 0 | 0 | 0.00059 | 0.06677 | 0 | 0 | 0.00591 | 0.00591
B | CT-008 | 0 | 0.01916 | 0 | 0.05075 | 0 | 0 | 0 | 0 | 0 | 0 | 0.00958 | 0.00341 | 0 | 0 | 0.01285 | 0.01285
B | CT-009 | 0 | 0 | 0 | 0 | 0.22564 | 0 | 0 | 0 | 0 | 0 | 0 | 0 | 0 | 0 | 0.00503 | 0.00503
B | CT-010 | 0 | 0 | 0 | 0 | 0.10853 | 0 | 0 | 0 | 0 | 0 | 0 | 0 | 0 | 0 | 0.00242 | 0.00242
B | CT-011 | 0 | 0 | 0 | 0 | 0 | 0 | 0.04462 | 0 | 0.03121 | 0 | 0.00239 | 0.01844 | 0 | 0 | 0.00151 | 0.00151
B | CT-012 | 0 | 0 | 0 | 0 | 0 | 0 | 0.06663 | 0 | 0 | 0 | 0.00022 | 0.02542 | 0 | 0 | 0.00225 | 0.00225
B | CT-013 | 0 | 0 | 0.07883 | 0 | 0 | 0 | 0 | 0 | 0.00768 | 0 | 0.00055 | 0.00035 | 0 | 0 | 0.01101 | 0.01101
B | CT-014 | 0 | 0 | 0.00026 | 0.01774 | 0 | 0 | 0 | 0.02383 | 0 | 0 | 0.00255 | 0.00119 | 0 | 0 | 0.00152 | 0.00152
B | CT-015 | 0 | 0.00688 | 0 | 0 | 0 | 0 | 0 | 0 | 0 | 0 | 0.00081 | 0 | 0 | 0 | 0.00462 | 0.00462
B | CT-016 | 0 | 0 | 0 | 0 | 0 | 0 | 0 | 0 | 0.002 | 0 | 0.00014 | 9e-05 | 0 | 0 | 0 | 0
B | CT-017 | 0 | 0 | 0 | 0 | 0 | 0 | 0.00027 | 0 | 0 | 0 | 0 | 0.0001 | 0 | 0 | 1e-05 | 1e-05
B | CT-018 | 0 | 0 | 0 | 0 | 0 | 0 | 0 | 0.00444 | 0 | 0 | 0 | 0 | 0 | 0 | 0.00028 | 0.00028
B | CT-019 | 0.14653 | 0.1925 | 0.34412 | 0.0348 | 0.31839 | 0.08119 | 0 | 0.07174 | 0 | 0 | 0.0649 | 0.01608 | 0.05045 | 0.03988 | 0.18877 | 0.18877
B | CT-020 | 0.02827 | 0.02243 | 0 | 0 | 0 | 0 | 0.39055 | 0 | 0.05668 | 0 | 0.01313 | 0.15422 | 0.00247 | 0.00275 | 0.02824 | 0.02824
B | CT-021 | 0.14665 | 0.13929 | 0 | 0 | 0.09355 | 0.09069 | 0 | 0.01041 | 0.09724 | 0 | 0.06184 | 0.01816 | 0.05487 | 0.04289 | 0.09617 | 0.09617
B | CT-022 | 0.0169 | 0.15861 | 0.10035 | 0.06761 | 0.03716 | 0.09194 | 0 | 0.45237 | 0 | 0 | 0.04368 | 0.00612 | 0.0441 | 0.03069 | 0.14947 | 0.14947
B | CT-023 | 0 | 0.21167 | 0.02515 | 0.21511 | 0 | 0.20654 | 0.00097 | 0 | 0.04647 | 0.07388 | 0.08694 | 0.01691 | 0.09575 | 0.06525 | 0.14709 | 0.14709
B | CT-024 | 0 | 0.07448 | 0 | 0.04343 | 0 | 0 | 0 | 0.04652 | 0 | 0 | 0.01507 | 0.00291 | 0 | 0 | 0.05286 | 0.05286
B | CT-025 | 0.15696 | 0.02956 | 0.06152 | 0.04486 | 0 | 0.07156 | 0 | 0.23873 | 0.10761 | 0.13206 | 0.056 | 0.0226 | 0.0469 | 0.03785 | 0.04611 | 0.04611
B | CT-026 | 0.06618 | 0 | 0.01119 | 0 | 0.17738 | 0 | 0 | 0 | 0.05707 | 0 | 0.01601 | 0.00879 | 0.00579 | 0.00643 | 0.00551 | 0.00551
B | CT-027 | 0 | 0.01055 | 0.08229 | 0.13779 | 0 | 0.0323 | 0 | 0 | 0.00964 | 0 | 0.02604 | 0.00968 | 0.01497 | 0.0102 | 0.01857 | 0.01857
B | CT-028 | 0 | 0 | 0 | 0.09748 | 0 | 0 | 0.14027 | 0.03105 | 0.10987 | 0 | 0.02239 | 0.06503 | 0 | 0 | 0.00668 | 0.00668
B | CT-029 | 0.04961 | 0 | 0 | 0 | 0 | 0 | 0 | 0.05421 | 0.19858 | 0 | 0.02317 | 0.01364 | 0.00434 | 0.00482 | 0.00338 | 0.00338
B | CT-030 | 0 | 0.02067 | 0 | 0 | 0 | 0.00422 | 0 | 0.06562 | 0.15539 | 0 | 0.01414 | 0.00704 | 0.00196 | 0.00133 | 0.01796 | 0.01796
B | CT-031 | 0 | 0.03458 | 0 | 0 | 0 | 0.00666 | 0 | 0 | 0 | 0 | 0.00497 | 0 | 0.00309 | 0.0021 | 0.0232 | 0.0232
A4 | CT-032 | 0 | 0 | 0 | 0 | 0 | 0 | 0 | 0 | 0 | 0 | 0.02309 | 0.31385 | 0.40484 | 0.42244 | 0 | 0
A4 | CT-033 | 0 | 0 | 0 | 0 | 0 | 0 | 0 | 0 | 0 | 0 | 0.15224 | 0 | 0 | 0 | 0 | 0
A4 | CT-034 | 0 | 0 | 0 | 0 | 0 | 0 | 0 | 0 | 0 | 0 | 0.05007 | 0.05912 | 0 | 0 | 0 | 0
A4 | CT-035 | 0 | 0 | 0 | 0 | 0 | 0 | 0 | 0 | 0 | 0 | 0 | 0 | 0 | 0 | 0.0387 | 0.0387
A4 | CT-036 | 0 | 0 | 0 | 0 | 0 | 0 | 0 | 0 | 0 | 0 | 0.0167 | 0 | 0 | 0 | 0 | 0
A4 | CT-037 | 0 | 0 | 0 | 0 | 0 | 0 | 0 | 0 | 0 | 0 | 0 | 0 | 0 | 0.14005 | 0 | 0
A4 | CT-038 | 0 | 0 | 0 | 0 | 0 | 0 | 0 | 0 | 0 | 0 | 0.00594 | 0 | 0 | 0 | 0 | 0
A4 | CT-039 | 0 | 0 | 0 | 0 | 0 | 0 | 0 | 0 | 0 | 0 | 0 | 0 | 0 | 0 | 0.01126 | 0.01126
A4 | CT-040 | 0 | 0 | 0 | 0 | 0 | 0 | 0 | 0 | 0 | 0 | 0 | 0.00447 | 0 | 0 | 0 | 0

## CURVAS
CT PAR. | CT-001 | CT-002 | CT-003 | CT-004 | CT-005 | CT-006 | CT-007 | CT-008 | CT-009 | CT-010 | CT-011 | CT-012 | CT-013 | CT-014 | CT-015 | CT-016 | CT-017 | CT-018 | CT-019 | CT-020 | CT-021 | CT-022 | CT-023 | CT-024 | CT-025 | CT-026 | CT-027 | CT-028 | CT-029 | CT-030 | CT-031 | CT-032 | CT-033 | CT-034 | CT-035 | CT-036 | CT-037 | CT-038 | CT-039 | CT-040
1 | 2.0625 | 0.32357 | 0.65764 | 0.17965 | 0.39429 | 0.87197 | 0.34817 | 0.83866 | 0.64745 | 1.7891 | 0.00058003 | 0.43668 | 0.72826 | 0.27705 | 1.142 | 0.4769 | 0.41837 | 0.77704 | 0.69002 | 0.40677 | 0.58019 | 0.56986 | 0.52036 | 0.62394 | 0.62724 | 1.1672 | 1.3161 | 0.66908 | 1.5438 | 0.72477 | 0.79865 | 1.0981 | 0.53858 | 0.21539 | 0.11966 | 0.67708 | 0.93345 | 0.48616 | 0.39141 | 0.75334
2 | 2.0625 | 0.3131 | 0.65577 | 0.16149 | 0.41193 | 0.83188 | 0.33604 | 0.80744 | 0.53676 | 1.9353 | 0.00058003 | 0.43953 | 0.7208 | 0.2617 | 0.495 | 0.42508 | 0.41548 | 0.64763 | 0.58588 | 0.36789 | 0.51979 | 0.51901 | 0.4037 | 0.48575 | 0.48838 | 0.60898 | 1.0737 | 0.65003 | 1.4846 | 0.66155 | 0.9936 | 0.95289 | 0.50396 | 0.22238 | 0.12124 | 0.79989 | 0.95429 | 0.4764 | 0.37801 | 0.73314
3 | 2.0625 | 0.31979 | 0.68244 | 0.17988 | 0.3962 | 0.76162 | 0.34768 | 0.81696 | 0.52153 | 1.7115 | 0.00058003 | 0.43179 | 0.83277 | 0.18241 | 0.52402 | 0.52663 | 0.34335 | 0.68245 | 0.5386 | 0.21142 | 0.50364 | 0.49131 | 0.3644 | 1.5281 | 0.4565 | 0.62367 | 0.86411 | 0.55074 | 1.4309 | 0.54508 | 0.89484 | 0.94281 | 0.48963 | 0.20957 | 0.13377 | 0.73683 | 0.90957 | 0.46472 | 0.38421 | 0.73287
4 | 2.0625 | 0.32027 | 0.66377 | 0.17848 | 0.38387 | 0.82896 | 0.33228 | 0.79555 | 0.51546 | 1.2997 | 0.00058003 | 0.43484 | 0.86449 | 0.21933 | 0.63505 | 0.51052 | 0.40106 | 0.67548 | 0.50184 | 0.23125 | 0.49934 | 0.43948 | 0.35774 | 1.252 | 0.41844 | 0.57457 | 0.79645 | 0.62612 | 1.3821 | 0.55639 | 0.91373 | 0.90376 | 0.48929 | 0.20696 | 0.13055 | 0.73019 | 0.92863 | 0.47153 | 0.39314 | 0.62512
5 | 2.0625 | 0.31727 | 0.67741 | 0.18114 | 0.39456 | 0.84957 | 0.30472 | 0.79942 | 0.46418 | 1.3226 | 0.00038668 | 0.44666 | 0.78915 | 1.0592 | 1.0712 | 0.50352 | 0.41548 | 0.63428 | 0.46645 | 0.21181 | 0.56467 | 0.44987 | 0.32097 | 1.1795 | 0.43012 | 0.65851 | 0.6365 | 0.53899 | 1.2467 | 0.49915 | 0.83472 | 0.91472 | 0.4893 | 0.24355 | 0.16527 | 0.73019 | 0.92615 | 0.4792 | 0.39697 | 0.73939
6 | 1.8054 | 0.33195 | 0.66533 | 0.16128 | 0.81453 | 1.0755 | 0.41721 | 0.86006 | 0.49439 | 1.3118 | 0.00058003 | 0.43953 | 0.63309 | 1.7754 | 2.5426 | 0.40617 | 0.3924 | 0.68825 | 0.46581 | 0.23204 | 0.69397 | 0.50213 | 0.36931 | 0.7231 | 0.43864 | 0.72104 | 1.1787 | 0.46847 | 1.3699 | 0.63759 | 0.84589 | 1.004 | 0.53853 | 0.36872 | 0.3775 | 0.73351 | 0.92322 | 0.55952 | 0.36169 | 0.73278
7 | 0.1417 | 0.45121 | 0.71152 | 0.16933 | 1.0951 | 1.0752 | 0.57561 | 0.82873 | 0.4538 | 0.8661 | 0.00058003 | 0.34906 | 0.45744 | 1.2037 | 1.186 | 0.58685 | 0.33758 | 1.073 | 0.55604 | 0.24216 | 1.8523 | 1.6622 | 0.42209 | 0.51477 | 0.51508 | 1.5487 | 1.7897 | 0.63868 | 1.2485 | 0.64624 | 0.95237 | 1.1181 | 0.70858 | 0.4566 | 0.48377 | 0.93265 | 0.93034 | 0.54164 | 0.38547 | 0.74501
8 | 0 | 1.0213 | 0.83796 | 0.42208 | 1.0241 | 1.283 | 0.91752 | 1.0238 | 0.43735 | 0.55231 | 0.00058003 | 0.56444 | 0.89505 | 0.19624 | 1.375 | 0.57074 | 0.93484 | 0.98943 | 0.60476 | 0.46646 | 1.1192 | 1.5227 | 0.50483 | 0.28433 | 0.6638 | 0.9502 | 1.5273 | 0.80686 | 0.96535 | 0.89715 | 0.89226 | 1.2608 | 1.0564 | 1.0512 | 0.66131 | 1.0123 | 0.9606 | 0.8164 | 0.8496 | 0.99093
9 | 0 | 1.8026 | 1.2966 | 0.94159 | 1.1627 | 1.2442 | 1.1777 | 1.0637 | 0.56962 | 0.29167 | 1.1103 | 1.1089 | 1.2018 | 0.21223 | 0.85127 | 0.56934 | 0.38663 | 1.1264 | 0.69291 | 1.4652 | 0.56436 | 1.2063 | 0.6768 | 0.31059 | 0.5256 | 0.72943 | 1.3952 | 0.60545 | 0.69441 | 0.72011 | 1.1696 | 1.2361 | 1.3281 | 1.8111 | 1 | 2.0346 | 0.99992 | 1.677 | 1.0992 | 0.90609
10 | 0 | 1.8825 | 1.4008 | 1.9811 | 1.3545 | 0.98061 | 1.2075 | 1.002 | 0.57076 | 0.10562 | 2.8261 | 1.2055 | 1.3735 | 0.63972 | 0.85233 | 0.67649 | 0.30873 | 0.81882 | 0.66754 | 1.8417 | 0.57453 | 1.0531 | 1.0072 | 0.43393 | 0.60137 | 0.71936 | 1.4346 | 0.83158 | 0.4363 | 0.69615 | 0.91802 | 1.2815 | 1.2115 | 2.0435 | 1.154 | 1.8354 | 0.98367 | 1.6475 | 1.2221 | 0.84334
11 | 0 | 2.0667 | 1.5593 | 3.2634 | 1.3663 | 0.78955 | 1.1577 | 1.0868 | 0.5639 | 0.0047225 | 2.9678 | 1.2173 | 1.1502 | 2.1092 | 1.2368 | 0.64498 | 2.1755 | 0.78632 | 0.7012 | 1.6885 | 0.70886 | 0.67773 | 1.4264 | 0.73381 | 0.62574 | 0.63584 | 0.64347 | 1.4427 | 0.49305 | 0.78866 | 0.92833 | 1.2779 | 1.2746 | 2.1393 | 1.621 | 1.3774 | 1.0171 | 1.6857 | 1.1768 | 0.83637
12 | 0 | 1.8079 | 1.4206 | 3.8044 | 1.3282 | 0.54637 | 1.1094 | 1.1149 | 0.66299 | 0 | 2.505 | 1.1743 | 0.98672 | 2.5193 | 1.539 | 1.0526 | 2.5044 | 0.79793 | 0.75345 | 1.309 | 0.88827 | 0.60351 | 1.8658 | 1.1536 | 0.54496 | 0.90193 | 0.73903 | 1.8236 | 0.49549 | 0.80464 | 1.1001 | 1.2621 | 1.2431 | 1.7394 | 1.6928 | 1.3807 | 1.0385 | 1.7573 | 1.1495 | 1.0041
13 | 0 | 0.84791 | 0.88779 | 3.5254 | 1.2416 | 0.68335 | 1.2312 | 1.0244 | 0.70682 | 0.0064466 | 0.4201 | 0.75762 | 0.6065 | 2.2756 | 0.86777 | 1.0119 | 0.76172 | 1.0985 | 0.77824 | 0.72468 | 1.6729 | 0.74491 | 2.0515 | 1.5823 | 0.83655 | 0.77476 | 0.8067 | 2.1786 | 0.43081 | 0.87385 | 1.07 | 1.2229 | 1.1101 | 0.94636 | 1.796 | 1.1949 | 1.0236 | 1.7924 | 0.9143 | 0.84234
14 | 0 | 1.5237 | 0.92355 | 3.0129 | 1.6494 | 0.65209 | 1.3243 | 1.0344 | 0.67936 | 0.0060718 | 1.8322 | 1.7176 | 1.0915 | 0.99897 | 0.97029 | 1.0834 | 3.396 | 0.88498 | 0.78653 | 1.1582 | 0.87632 | 0.57949 | 0.90037 | 1.5049 | 0.74892 | 0.74412 | 0.75871 | 2.2163 | 0.44179 | 0.84058 | 1.076 | 1.2862 | 1.3185 | 1.8014 | 1.7148 | 1.2745 | 1.0696 | 1.7521 | 1.1701 | 0.94674
15 | 0 | 2.2673 | 1.4442 | 2.2444 | 1.703 | 0.65638 | 1.4112 | 1.0849 | 0.88394 | 0.0035981 | 2.9208 | 2.7163 | 1.6256 | 0.38145 | 1.1367 | 0.90409 | 3.422 | 0.79039 | 0.84311 | 2.3339 | 1.1245 | 0.4885 | 0.77729 | 1.2278 | 0.69234 | 0.76007 | 0.62666 | 1.1136 | 0.42836 | 2.0984 | 1.0657 | 1.3714 | 1.4117 | 2.1667 | 1.7496 | 1.2878 | 1.1226 | 1.5146 | 1.6685 | 0.7748
16 | 0 | 2.3303 | 1.4519 | 1.3492 | 1.8678 | 0.68837 | 1.4313 | 1.1758 | 1.0214 | 0.0082457 | 2.5655 | 2.6669 | 1.4787 | 0.33806 | 1.2467 | 1.3887 | 0.63477 | 0.79851 | 0.85075 | 3.1094 | 0.78068 | 0.59539 | 0.80519 | 0.67473 | 0.84055 | 0.71307 | 0.75543 | 0.84455 | 0.50952 | 2.3434 | 1.1568 | 1.3472 | 1.4283 | 2.1013 | 1.8332 | 1.8022 | 1.1297 | 1.5184 | 1.7981 | 0.94584
17 | 0 | 2.0621 | 1.2307 | 0.64704 | 1.7678 | 0.86759 | 1.3952 | 1.1751 | 1.1917 | 0.0013493 | 2.7383 | 2.5718 | 1.1649 | 0.2976 | 0.89201 | 1.8103 | 0.32315 | 0.72539 | 0.90394 | 2.4838 | 0.87422 | 0.54021 | 0.79941 | 0.64087 | 0.97942 | 1.4148 | 0.77225 | 1.0934 | 0.3948 | 2.4938 | 1.0065 | 1.3318 | 1.4622 | 2.1796 | 1.7572 | 1.6927 | 1.1122 | 1.4679 | 1.8058 | 1.3237
18 | 0.036737 | 1.6496 | 1.2899 | 0.27672 | 1.6947 | 1.3341 | 1.5047 | 1.2097 | 1.585 | 0.51356 | 2.2565 | 2.1494 | 0.70097 | 1.8986 | 1.1223 | 1.8614 | 1.2089 | 0.90587 | 1.1473 | 2.1961 | 1.8019 | 0.86241 | 1.274 | 0.42874 | 0.97358 | 1.4156 | 0.92276 | 0.80119 | 0.59068 | 1.5567 | 1.0073 | 1.2218 | 1.2749 | 1.2395 | 1.8809 | 0.91606 | 1.0843 | 1.2665 | 1.2344 | 1.563
19 | 1.3908 | 0.6187 | 1.448 | 0.23675 | 1.2574 | 1.5833 | 1.5656 | 1.1524 | 2.2321 | 1.9095 | 0.16916 | 0.77127 | 0.67974 | 2.0163 | 0.88828 | 1.5827 | 0.42126 | 2.395 | 2.5626 | 1.2972 | 1.5405 | 1.8826 | 2.0791 | 1.5205 | 1.1403 | 1.4794 | 1.0339 | 1.0103 | 1.1106 | 1.2652 | 1.1937 | 0.078299 | 1.1658 | 0.59899 | 1.5063 | 0.16263 | 1.0193 | 0.54332 | 1.0688 | 1.8766
20 | 2.0625 | 0.39823 | 1.1648 | 0.22718 | 0.63047 | 1.5023 | 1.5255 | 1.1062 | 2.1606 | 2.142 | 1.0728 | 0.5624 | 1.3189 | 2.0151 | 0.8273 | 1.5463 | 1.7543 | 2.5011 | 2.9289 | 0.62274 | 1.5254 | 2.0495 | 1.7308 | 1.6922 | 1.5506 | 1.7233 | 1.1003 | 1.1432 | 1.4431 | 0.98699 | 1.0786 | 0.028301 | 1.1724 | 0.50943 | 1.1663 | 0.11617 | 1.0331 | 0.56775 | 1.7659 | 1.8267
21 | 2.0625 | 0.35618 | 0.84198 | 0.26043 | 0.53401 | 1.3062 | 1.4939 | 1.1065 | 2.2301 | 1.8921 | 0.60589 | 0.54549 | 1.4871 | 1.5655 | 0.85286 | 1.909 | 0.38952 | 1.0567 | 2.6278 | 0.37067 | 1.6638 | 2.3734 | 2.0802 | 1.6794 | 1.8497 | 1.6221 | 0.95188 | 1.0464 | 1.5383 | 0.99232 | 1.1705 | 0.029808 | 1.0691 | 0.44688 | 0.82588 | 0.23897 | 0.99133 | 0.62354 | 1.5907 | 1.1059
22 | 2.0625 | 0.34529 | 0.75396 | 0.21751 | 0.5227 | 1.3123 | 1.4524 | 1.0207 | 2.121 | 2.2929 | 0.00232 | 0.43423 | 1.202 | 0.52657 | 0.61828 | 2.0967 | 1.0647 | 1.1055 | 1.6436 | 0.33596 | 1.1512 | 1.7801 | 1.5517 | 1.0606 | 2.4718 | 1.9759 | 0.84689 | 1.251 | 1.5457 | 0.91578 | 1.0116 | 0.86972 | 1.0243 | 0.43824 | 0.72882 | 0.77998 | 0.96679 | 0.64706 | 1.3021 | 1.072
23 | 2.0625 | 0.33105 | 0.74526 | 0.21327 | 0.50955 | 1.306 | 0.99301 | 0.92874 | 1.7708 | 2.0847 | 0.00058003 | 0.42955 | 1.0513 | 0.61816 | 0.57008 | 1.0995 | 1.2522 | 0.84261 | 0.94156 | 0.32585 | 1.0227 | 1.4514 | 1.004 | 1.3564 | 3.2763 | 0.93131 | 1.0778 | 0.90899 | 1.3907 | 0.79199 | 0.9601 | 1.0419 | 0.92106 | 0.42496 | 0.70649 | 0.77998 | 0.98054 | 0.64478 | 0.84559 | 1.0848
24 | 2.0625 | 0.31144 | 0.58886 | 0.16529 | 0.49524 | 0.96974 | 0.44008 | 0.94319 | 0.97908 | 1.9491 | 0.00232 | 0.42894 | 0.95943 | 0.41253 | 0.55704 | 0.75632 | 0.33758 | 1.1983 | 0.76116 | 0.3673 | 0.89677 | 0.95492 | 0.707 | 1.4082 | 2.3042 | 0.60604 | 0.95188 | 0.74 | 1.3846 | 0.66354 | 0.96096 | 0.91798 | 0.76997 | 0.43904 | 0.67362 | 0.77334 | 0.9616 | 0.59844 | 0.64743 | 0.99518
RT PROJ. | RT-006 | RT-007 | RT-008 | RT-009 | RT-010 | RT-011 | RT-012 | RT-013 | RT-014 | RT-015 | RT-002 | RT-003 | RT-004 | RT-005 | RT-016 | RT-001
1 | 1.042 | 0.58577 | 0.63498 | 0.61218 | 0.92361 | 0.77907 | 0.38201 | 0.65417 | 0.8643 | 0.35612 | 0.64518 | 0.68441 | 0.89687 | 0.94195 | 0.57249 | 0.57249
2 | 0.94685 | 0.50707 | 0.55288 | 0.52782 | 0.77479 | 0.72126 | 0.35913 | 0.5746 | 0.77714 | 0.31563 | 0.58617 | 0.61189 | 0.80296 | 0.856 | 0.49823 | 0.49823
3 | 0.91299 | 0.54864 | 0.52446 | 0.52203 | 0.73207 | 0.69714 | 0.28841 | 0.58402 | 0.72209 | 0.32222 | 0.57264 | 0.57493 | 0.78473 | 0.83458 | 0.52008 | 0.52008
4 | 0.90745 | 0.51056 | 0.50063 | 0.49985 | 0.66327 | 0.67895 | 0.30407 | 0.53725 | 0.71553 | 0.31565 | 0.55994 | 0.56571 | 0.76001 | 0.81446 | 0.48713 | 0.48713
5 | 0.91594 | 0.49873 | 0.47051 | 0.47252 | 0.6643 | 0.67332 | 0.28043 | 0.54553 | 0.67741 | 0.31646 | 0.55471 | 0.56004 | 0.76258 | 0.8178 | 0.47613 | 0.47613
6 | 0.937 | 0.52037 | 0.51201 | 0.55462 | 0.68475 | 0.72689 | 0.29553 | 0.58215 | 0.72932 | 0.29377 | 0.59997 | 0.61103 | 0.8254 | 0.87407 | 0.50704 | 0.50704
7 | 0.86073 | 0.87091 | 0.72773 | 0.76358 | 0.88876 | 0.79308 | 0.35117 | 1.1214 | 0.83416 | 0.23231 | 0.7101 | 0.68493 | 0.89559 | 0.93676 | 0.81547 | 0.81547
8 | 0.74345 | 0.7725 | 0.9041 | 0.89835 | 0.68101 | 0.72848 | 0.5959 | 1.0609 | 0.79487 | 0.43944 | 0.77616 | 0.85562 | 0.91317 | 0.9695 | 0.79043 | 0.79043
9 | 0.64097 | 0.72435 | 1.1256 | 1.09 | 0.60781 | 0.75777 | 1.1943 | 0.85494 | 0.76233 | 0.82098 | 0.88594 | 1.1225 | 0.90776 | 0.96385 | 0.81879 | 0.81879
10 | 0.59657 | 0.77703 | 1.1534 | 1.2123 | 0.57327 | 0.85086 | 1.6105 | 0.80802 | 0.83824 | 1.6299 | 0.91609 | 1.3165 | 0.9654 | 1.0059 | 0.89278 | 0.89278
11 | 0.57638 | 0.85032 | 1.1071 | 1.3237 | 0.55529 | 0.91794 | 1.8231 | 0.72482 | 0.96003 | 2.6195 | 0.96692 | 1.4132 | 0.99331 | 1.0283 | 0.97553 | 0.97553
12 | 0.55853 | 0.9956 | 1.0501 | 1.4179 | 0.655 | 0.99739 | 1.7619 | 0.71993 | 0.9965 | 3.0445 | 0.98461 | 1.3682 | 1.0222 | 1.0479 | 1.0763 | 1.0763
13 | 0.72253 | 1.1888 | 0.80381 | 1.2726 | 0.72958 | 1.0612 | 1.4047 | 0.89099 | 0.97803 | 2.8888 | 0.95751 | 1.1769 | 1.0502 | 1.0654 | 1.1698 | 1.1698
14 | 0.59538 | 0.81311 | 0.97641 | 1.1664 | 0.63988 | 0.77741 | 1.6785 | 0.75215 | 0.95408 | 2.4103 | 0.91151 | 1.332 | 0.93317 | 0.99655 | 0.93015 | 0.93015
15 | 0.66406 | 0.85258 | 1.2173 | 1.1903 | 0.72645 | 0.84631 | 2.0364 | 0.72367 | 1.1915 | 1.8211 | 0.98986 | 1.535 | 1.0056 | 1.0684 | 0.99705 | 0.99705
16 | 0.66857 | 0.82189 | 1.2564 | 1.199 | 0.72387 | 0.86648 | 2.1623 | 0.78977 | 1.2354 | 1.1757 | 0.99884 | 1.5754 | 1.0056 | 1.066 | 0.98131 | 0.98131
17 | 0.76709 | 0.81679 | 1.1878 | 1.1532 | 0.90966 | 0.84143 | 1.8384 | 0.81126 | 1.2778 | 0.67051 | 1.0123 | 1.4613 | 0.99636 | 1.0587 | 0.94933 | 0.94933
18 | 1.0386 | 1.1056 | 1.1778 | 1.1857 | 1.2318 | 1.0789 | 1.5862 | 0.95188 | 1.1915 | 0.43067 | 1.0309 | 1.2998 | 1.0856 | 1.1097 | 1.1424 | 1.1424
19 | 1.5783 | 1.7451 | 1.5339 | 1.2852 | 2.058 | 1.6051 | 1.0423 | 1.6277 | 1.1828 | 0.54868 | 1.1937 | 0.75384 | 0.91386 | 0.83622 | 1.6494 | 1.6494
20 | 1.8329 | 1.7687 | 1.6973 | 1.2196 | 2.2582 | 1.591 | 0.80643 | 1.8396 | 1.2717 | 0.6029 | 1.2316 | 0.66613 | 0.90934 | 0.83728 | 1.6936 | 1.6936
21 | 1.8162 | 1.8583 | 1.6415 | 1.2697 | 2.158 | 1.6428 | 0.66979 | 2.0222 | 1.3058 | 0.69298 | 1.2392 | 0.61089 | 0.93248 | 0.8468 | 1.7372 | 1.7372
22 | 1.7083 | 1.3512 | 1.2379 | 1.0624 | 1.8562 | 1.3789 | 0.63654 | 1.7748 | 1.3062 | 0.70411 | 1.1164 | 0.83714 | 1.1407 | 1.1043 | 1.3106 | 1.3106
23 | 1.6291 | 1.0716 | 0.99052 | 0.93843 | 1.3216 | 1.2284 | 0.50215 | 1.7541 | 1.2051 | 0.76672 | 1.0115 | 0.81883 | 1.1337 | 1.1237 | 1.0661 | 1.0661
24 | 1.3405 | 0.84946 | 0.78461 | 0.75125 | 0.98284 | 0.99774 | 0.38983 | 1.2682 | 1.0147 | 0.58066 | 0.83542 | 0.68928 | 0.95142 | 0.96785 | 0.83924 | 0.83924
RT PAR. | RT-006 | RT-007 | RT-008 | RT-009 | RT-010 | RT-011 | RT-012 | RT-013 | RT-014 | RT-015 | RT-002 | RT-003 | RT-004 | RT-005 | RT-016 | RT-001
1 | 1.219 | 0.89951 | 0.69317 | 0.69434 | 0.8918 | 0.92114 | 0.32254 | 0.65313 | 0.97027 | 0.51735 | 0.92384 | 0.73987 | 1.4395 | 1.1034 | 0.63219 | 0.63219
2 | 1.0996 | 0.79404 | 0.57316 | 0.59852 | 0.81907 | 0.88605 | 0.29085 | 0.62839 | 0.84466 | 0.33847 | 0.83281 | 0.72433 | 1.2629 | 1.1139 | 0.50625 | 0.50625
3 | 1.0084 | 0.73867 | 0.52299 | 0.56313 | 0.72307 | 0.81185 | 0.27241 | 0.53933 | 0.79468 | 0.26277 | 0.76894 | 0.66441 | 1.1489 | 1.113 | 0.43712 | 0.43712
4 | 0.92111 | 0.69445 | 0.52562 | 0.55304 | 0.68409 | 0.77614 | 0.26937 | 0.53686 | 0.72674 | 0.26303 | 0.71326 | 0.59962 | 1.0345 | 1.1093 | 0.39731 | 0.39731
5 | 0.90251 | 0.69299 | 0.51447 | 0.53801 | 0.66761 | 0.76015 | 0.29883 | 0.51212 | 0.69855 | 0.23919 | 0.66241 | 0.61272 | 0.95267 | 1.1265 | 0.39913 | 0.39913
6 | 0.87789 | 0.71988 | 0.53709 | 0.56439 | 0.79344 | 0.81826 | 0.25734 | 0.59129 | 0.70367 | 0.16623 | 0.62267 | 0.63462 | 0.87238 | 1.1087 | 0.4283 | 0.4283
7 | 0.85524 | 0.85856 | 0.72366 | 0.79522 | 1.0985 | 0.76826 | 0.23909 | 1.1454 | 0.83911 | 0.070962 | 0.62358 | 0.68104 | 0.83649 | 1.0609 | 0.62694 | 0.62694
8 | 0.74781 | 0.80073 | 0.91318 | 0.87473 | 0.91142 | 0.76534 | 0.59053 | 1.2494 | 0.74127 | 0.11927 | 0.7343 | 0.80131 | 0.78464 | 1.0698 | 0.7323 | 0.7323
9 | 0.63319 | 0.73958 | 1.1266 | 1.1232 | 0.46382 | 0.76729 | 1.238 | 0.74219 | 0.76734 | 0.24738 | 0.96588 | 1.1498 | 0.84647 | 1.0798 | 1.0349 | 1.0349
10 | 0.47133 | 0.69741 | 1.2047 | 1.1742 | 0.17136 | 0.80041 | 1.5309 | 0.58881 | 0.84124 | 3.5884 | 1.0998 | 1.3492 | 0.88471 | 1.0477 | 1.0534 | 1.0534
11 | 0.55455 | 0.73824 | 1.106 | 1.3224 | 0.11485 | 0.82004 | 1.7713 | 0.86836 | 0.9173 | 2.8286 | 1.1785 | 1.5046 | 0.962 | 1.0309 | 1.1218 | 1.1218
12 | 0.50687 | 0.89787 | 1.104 | 1.4031 | 0.31863 | 0.97067 | 1.7359 | 0.64818 | 1.0121 | 1.8283 | 1.2187 | 1.4742 | 1.0416 | 1.0006 | 1.1807 | 1.1807
13 | 0.43074 | 0.90979 | 0.74563 | 1.2071 | 0.26396 | 0.91975 | 1.423 | 0.93764 | 1.0006 | 4.2467 | 1.1031 | 1.2013 | 0.99553 | 1.0074 | 1.1753 | 1.1753
14 | 0.37731 | 0.77838 | 0.8499 | 1.1592 | 0.33904 | 0.77853 | 1.8037 | 0.69766 | 0.93011 | 3.1316 | 1.3337 | 1.4325 | 1.1613 | 1.0054 | 1.0519 | 1.0519
15 | 0.53987 | 0.82473 | 1.1135 | 1.1482 | 0.52242 | 0.82482 | 2.1059 | 0.68529 | 1.0514 | 0.47224 | 1.4995 | 1.6922 | 1.3194 | 1.0085 | 1.2386 | 1.2386
16 | 0.62476 | 0.83765 | 1.2925 | 1.1439 | 0.68592 | 0.87712 | 2.0219 | 0.84363 | 1.2826 | 0.2199 | 1.495 | 1.7023 | 1.2905 | 0.99867 | 1.2802 | 1.2802
17 | 0.81664 | 0.92381 | 1.264 | 1.2694 | 1.3051 | 0.86841 | 2.025 | 0.85351 | 1.3642 | 0.26276 | 1.497 | 1.6997 | 1.0695 | 0.99221 | 1.2206 | 1.2206
18 | 1.3307 | 1.1011 | 1.1561 | 1.1637 | 1.8443 | 1.1213 | 1.573 | 0.77436 | 1.2804 | 0.24143 | 1.3788 | 1.5105 | 0.93674 | 1.0062 | 1.3567 | 1.3567
19 | 1.409 | 1.4864 | 1.3857 | 1.186 | 2.2367 | 1.4875 | 1.047 | 1.7837 | 0.93652 | 0.56509 | 0.96972 | 0.73736 | 0.91543 | 0.68447 | 1.6996 | 1.6996
20 | 1.8697 | 1.9427 | 1.8716 | 1.3066 | 2.2864 | 1.683 | 0.97587 | 1.8852 | 1.3219 | 0.88821 | 0.94095 | 0.60816 | 0.93926 | 0.99936 | 1.8427 | 1.8427
21 | 1.8472 | 1.9509 | 1.5673 | 1.2734 | 2.3685 | 1.6291 | 0.65122 | 1.895 | 1.4103 | 0.77405 | 0.92983 | 0.53359 | 0.89013 | 0.95669 | 1.5348 | 1.5348
22 | 1.871 | 1.5294 | 1.3729 | 1.115 | 1.8707 | 1.5364 | 0.60934 | 1.7837 | 1.3215 | 0.81823 | 0.87979 | 0.63661 | 0.83628 | 0.92843 | 1.2319 | 1.2319
23 | 1.6513 | 1.3523 | 0.94367 | 0.99117 | 1.4642 | 1.4047 | 0.57888 | 1.7145 | 1.2441 | 1.0453 | 0.83763 | 0.66563 | 0.81117 | 0.89694 | 1.0249 | 1.0249
24 | 1.4343 | 1.0909 | 0.89252 | 0.83206 | 1.1552 | 1.0038 | 0.36808 | 1.4423 | 0.99932 | 0.86458 | 0.79029 | 0.64447 | 0.76797 | 0.55133 | 0.79236 | 0.79236
ERRO | 0.026059 | 0.035456 | 0.015606 | 0.011609 | 0.052884 | 0.018739 | 0.015997 | 0.020668 | 0.015682 | 0.14087 | 0.054986 | 0.022071 | 0.047127 | 0.037133 | 0.0304 | 0.0304
RT-006
POSTO | PROJETADA | REAL | ERRO
1 | 1.042 | 1.219 | 0.17704
2 | 0.94685 | 1.0996 | 0.15271
3 | 0.91299 | 1.0084 | 0.095443
4 | 0.90745 | 0.92111 | 0.013662
5 | 0.91594 | 0.90251 | 0.013431
6 | 0.937 | 0.87789 | 0.059109
7 | 0.86073 | 0.85524 | 0.0054933
8 | 0.74345 | 0.74781 | 0.0043592
9 | 0.64097 | 0.63319 | 0.0077816
10 | 0.59657 | 0.47133 | 0.12525
11 | 0.57638 | 0.55455 | 0.02183
12 | 0.55853 | 0.50687 | 0.051658
13 | 0.72253 | 0.43074 | 0.29179
14 | 0.59538 | 0.37731 | 0.21807
15 | 0.66406 | 0.53987 | 0.1242
16 | 0.66857 | 0.62476 | 0.043812
17 | 0.76709 | 0.81664 | 0.049541
18 | 1.0386 | 1.3307 | 0.29211
19 | 1.5783 | 1.409 | 0.1693
20 | 1.8329 | 1.8697 | 0.036883
21 | 1.8162 | 1.8472 | 0.030988
22 | 1.7083 | 1.871 | 0.16266
23 | 1.6291 | 1.6513 | 0.022248
24 | 1.3405 | 1.4343 | 0.093823
REDE-TIPO | ERRO
RT-006 | 0.026059
RT-007 | 0.035456
RT-008 | 0.015606
RT-009 | 0.011609
RT-010 | 0.052884
RT-011 | 0.018739
RT-012 | 0.015997
RT-013 | 0.020668
RT-014 | 0.015682
RT-015 | 0.14087
RT-002 | 0.054986
RT-003 | 0.022071
RT-004 | 0.047127
RT-005 | 0.037133
RT-016 | 0.0304
RT-001 | 0.0304

## Aux_FIO A
AUXILIAR FIO A
|  | TIPOLOGIAS - TRANSFORMAÇÃO (AGREGADO) (RELATORIO CTR) |  |  |  | TIPOLOGIAS - CARGA (AGREGADO) - RELATORIO CTR
Posto Tarifário |  | RT-AT-2 | RT-AT-3 | RT-MT | RT-BT | AT-2 | AT-3 | MT | BT | TOTAL
|  | MW | MW | MW | MW | MW | MW | MW | MW | MW
P1 | DP1 | 0 | 9.3232 | 20.6794 | 18.6589 | 0 | 0 | 2.3779 | 20.5704 | 22.9483 | P1
P2 | DP1 | 0 | 10.1083 | 21.1779 | 22.5158 | 0 | 0 | 2.1974 | 20.9992 | 23.1966 | P2
P3 | DP1 | 0 | 8.4189 | 19.085 | 21.8581 | 0 | 0 | 1.9697 | 21.278 | 23.2476 | P3
P4 | DP2 | 0 | 6.7576 | 17.1931 | 18.9998 | 0 | 0 | 3.6717 | 17.4333 | 21.1051 | P4
P5 | DP2 | 0 | 5.6219 | 15.7504 | 16.6761 | 0 | 0 | 3.8684 | 14.8083 | 18.6767 | P5
P6 | DP2 | 0 | 4.3464 | 13.7545 | 13.3726 | 0 | 0 | 3.4294 | 11.8373 | 15.2667 | P6
P7 | DP2 | 0 | 3.4679 | 15.8494 | 11.1145 | 0 | 0 | 3.2467 | 9.1358 | 12.3825 | P7
P8 | DP2 | 0 | 2.777 | 14.0945 | 9.9857 | 0 | 0 | 2.9329 | 8.129 | 11.062 | P8
P9 | DP2 | 0 | 2.3978 | 12.8569 | 9.1879 | 0 | 0 | 2.8782 | 8.0246 | 10.9028 | P9
P10 | DP2 | 0 | 2.1794 | 11.825 | 8.6916 | 0 | 0 | 2.7963 | 7.7095 | 10.5058 | P10
P11 | DP2 | 0 | 2.1894 | 11.339 | 8.5877 | 0 | 0 | 2.8497 | 7.6057 | 10.4554 | P11
P12 | DP2 | 0 | 2.3494 | 11.0871 | 8.9165 | 0 | 0 | 3.2098 | 8.0793 | 11.2892 | P12
P13 | DP2 | 0 | 3.439 | 12.1977 | 10.2788 | 0 | 0 | 3.7362 | 10.5112 | 14.2474 | P13
P14 | DP2 | 0 | 4.017 | 13.7981 | 10.3095 | 0 | 0 | 4.8635 | 10.3094 | 15.1729 | P14
P15 | DP2 | 0 | 5.6769 | 18.191 | 10.5312 | 0 | 0 | 5.8398 | 11.3734 | 17.2132 | P15
P16 | DP2 | 0 | 5.7785 | 19.8476 | 10.7603 | 0 | 0 | 5.9533 | 12.6177 | 18.571 | P16
P17 | DP2 | 0 | 6.1533 | 21.3486 | 11.4707 | 0 | 0 | 6.1139 | 13.7554 | 19.8693 | P17
P18 | DP2 | 0 | 6.4768 | 22.0325 | 12.4727 | 0 | 0 | 5.833 | 14.5789 | 20.412 | P18
P19 | DP2 | 0 | 6.447 | 20.3591 | 11.7505 | 0 | 0 | 5.1179 | 14.648 | 19.7658 | P19
P20 | DP2 | 0 | 5.7702 | 22.311 | 11.123 | 0 | 0 | 5.9955 | 12.5932 | 18.5887 | P20
P21 | DP2 | 0 | 6.7944 | 25.5493 | 12.1481 | 0 | 0 | 6.5252 | 14.1282 | 20.6534 | P21
P22 | DP2 | 0 | 7.0224 | 25.705 | 12.7994 | 0 | 0 | 6.5584 | 14.1596 | 20.718 | P22
P23 | DP2 | 0 | 6.6955 | 24.9271 | 14.2483 | 0 | 0 | 6.5779 | 13.7159 | 20.2938 | P23
P24 | DP2 | 0 | 7.4419 | 24.054 | 16.0676 | 0 | 0 | 5.4608 | 15.7758 | 21.2367 | P24
Dmáx-P. | DP1 | 0 | 10.1083 | 21.1779 | 22.5158 | 0 | 0 | 2.3779 | 21.278 | 23.2476
Dmáx-FP. | DP2 | 0 | 7.4419 | 25.705 | 18.9998 | 0 | 0 | 6.5779 | 17.4333 | 21.2367
Hmáx-P. | DP1 | P1 | P2 | P2 | P2 | P1 | P1 | P1 | P3 | P3
Hmáx-FP. | DP2 | P4 | P24 | P22 | P4 | P4 | P4 | P23 | P4 | P24
PONTA | Dmáx-P. (CT) | FATOR DE COINCIDÊNCIA - P |  |  |  | FORA PONTA | Dmáx-P. (CT) | FATOR DE COINCIDÊNCIA - FP
|  | AT-2 | AT-3 | MT | BT |  |  | AT-2 | AT-3 | MT | BT
AT-2 | 0 | 0 |  |  |  | AT-2 | 0 | 0
AT-3 | 0 | 0 | 0 |  |  | AT-3 | 0 | 0 | 0
MT | 2.3779 | 0 | 0.92408 | 0.92408 |  | MT | 6.5779 | 0 | 0.83017 | 0.99703
BT | 21.278 | 0 | 0.9869 | 0.9869 | 0.9869 | BT | 17.4333 | 0 | 0.90492 | 0.81222 | 1
DEMANDA |  | Dmáx. Refletida na fronteira
|  | P | FP
|  | MW | MW
AT-2 |  | 0 | 0
AT-3 |  | 7.2119 | 6.6025
MT |  | 24.3844 | 21.6091
BT |  | 0 | 0
fator de carga TFSEE
0.749
OBS:

## FIO A
TARIFA REFERÊNCIA FIO A |  |  | Versão | 2
|  |  | Data | 2022-06-02
REDE BÁSICA (TUST RB)
| MUST |  | EUST - RB |  |  |  | TARIFA MÉDIA - preliminar |  |  |  |  | RB (PONTA) | [5 empty] | RB (FORA PONTA)
| P | FP | P | FP | Dmáx. Refletida na fronteira | Dmáx. Refletida na fronteira | P | FP |  | Receita recuperada tarifas específicas (TUSDg) |  | Tarifa média | 0 | 20.495 | 6.0615 | 0 | 0.833 | Tarifa média | 0 | 25.7852 | 8.4937 | 0 | 0.60455
| MW (ano) | MW (ano) | R$ (ano) | R$ (ano) | P(MW) (mês) | FP(MW) (mês) | R$/kW | R$/kW |  | R$ (ano) |  |  | AT-2 | AT-3 | MT | BT | Soma |  | AT-2 | AT-3 | MT | BT | Soma
AT-2 | 0 | 0 | 0 | 0 | 0 | 0 | 0 | 0 |  | 0 |  | AT-2 | 0 |  |  |  | 0 | AT-2 | 0 |  |  |  | 0
AT-3 | 396 | 396 | 1773684 | 2042964 | 7.2119 | 6.6025 | 20.495 | 25.7852 |  | 0 |  | AT-3 | 0 | 0 |  |  | 0 | AT-3 | 0 | 0 |  |  | 0
MT | 396 | 426.924 | 1773684 | 2202500.916 | 24.3844 | 21.6091 | 6.0615 | 8.4937 |  |  |  | MT | 0 | 5.8882 | 5.7009 |  | 9.6536 | MT | 0 | 6.6552 | 8.6189 |  | 9.2341
BT |  |  |  |  | 0 | 0 | 0 | 0 |  |  |  | BT | 0 | 6.2885 | 6.3094 | 0 | 10.4939 | BT | 0 | 7.2545 | 7.2761 | 0 | 8.7845
[9 empty] | total | 0
[9 empty] | part. | 0% | [6 empty] | OK
FRONTEIRA (TUST FR)
| MUST |  | EUST - FR |  |  |  | TARIFA MÉDIA - preliminar |  |  |  |  | FR (PONTA) | [5 empty] | FR (FORA PONTA)
| P | FP | P | FP | Dmáx. Refletida na fronteira | Dmáx. Refletida na fronteira | P | FP |  | Receita recuperada tarifas específicas (TUSDg) |  | Tarifa média | 0 | 3.6012 | 8.7181 | 0 | 0.83386 | Tarifa média | 0 | 3.9335 | 10.606 | 0 | 0.60217
| MW (ano) | MW (ano) | R$ (ano) | R$ (ano) | P(MW) (mês) | FP(MW) (mês) | R$/kW | R$/kW |  | R$ (ano) |  |  | AT-2 | AT-3 | MT | BT | Soma |  | AT-2 | AT-3 | MT | BT | Soma
AT-2 | 0 | 0 | 0 | 0 | 0 | 0 | 0 | 0 |  | 0 |  | AT-2 | 0 |  |  |  | 0 | AT-2 | 0 |  |  |  | 0
AT-3 | 396 | 396 | 311652 | 311652 | 7.2119 | 6.6025 | 3.6012 | 3.9335 |  | 0 |  | AT-3 | 0 | 0 |  |  | 0 | AT-3 | 0 | 0 |  |  | 0
MT | 396 | 426.924 | 2551032 | 2750244.408 | 24.3844 | 21.6091 | 8.7181 | 10.606 |  |  |  | MT | 0 | 1.0346 | 8.1994 |  | 7.6998 | MT | 0 | 1.0152 | 10.7624 |  | 7.0922
BT | 0 | 0 |  |  | 0 | 0 | 0 | 0 |  |  |  | BT | 0 | 1.1049 | 9.0746 | 0 | 8.4883 | BT | 0 | 1.1067 | 9.0856 | 0 | 6.1375
[9 empty] | total | 0
[9 empty] | part. | 0% | [6 empty] | OK
CONEXÃO T (CCT)
| CCT | [5 empty] | TARIFA MÉDIA - preliminar |  |  |  |  | CCT (PONTA) | [5 empty] | CCT (FORA PONTA)
| Encargo | Dmáx. Refletida na fronteira | Dmáx. Refletida na fronteira |  |  |  | P | FP |  | Receita recuperada tarifas específicas (TUSDg) |  | Tarifa média | 0 | 1.0668 | 2.5993 | 0 | 0.83386 | Tarifa média | 0 | 1.0668 | 2.5993 | 0 | 0.60224
| R$ (ano) | P(MW) (mês) | FP(MW) (mês) |  |  |  | R$/kW | R$/kW |  | R$/ano |  |  | AT-2 | AT-3 | MT | BT | Soma |  | AT-2 | AT-3 | MT | BT | Soma
AT-2 | 0 | 0 | 0 |  |  |  | 0 | 0 |  | 0 |  | AT-2 | 0 |  |  |  | 0 | AT-2 | 0 |  |  |  | 0
AT-3 | 176841.91 | 7.2119 | 6.6025 |  |  |  | 1.0668 | 1.0668 |  | 0 |  | AT-3 | 0 | 0 |  |  | 0 | AT-3 | 0 | 0 |  |  | 0
MT | 1434614.04 | 24.3844 | 21.6091 |  |  |  | 2.5993 | 2.5993 |  |  |  | MT | 0 | 0.30648 | 2.4447 |  | 2.2941 | MT | 0 | 0.27534 | 2.6376 |  | 1.7543
BT | 0 | 0 | 0 |  |  |  | 0 | 0 |  |  |  | BT | 0 | 0.32732 | 2.7056 | 0 | 2.529 | BT | 0 | 0.30013 | 2.2267 | 0 | 1.5217
[9 empty] | total | 0
[9 empty] | part. | 0% | [6 empty] | OK
CONEXÃO D (CCD)
| CCD | [5 empty] | TARIFA MÉDIA - preliminar |  |  |  |  | CCD (PONTA) | [5 empty] | CCD (FORA PONTA)
| Encargo | Dmáx. Refletida na fronteira | Dmáx. Refletida na fronteira |  |  |  | P | FP |  | Receita recuperada tarifas específicas (TUSDg) |  | Tarifa média | 0 | 0 | 0 | 0 | 0 | Tarifa média | 0 | 0 | 0 | 0 | 0
| R$ (ano) | P(MW) (mês) | FP(MW) (mês) |  |  |  | R$/kW | R$/kW |  | R$ (ano) |  |  | AT-2 | AT-3 | MT | BT | Soma |  | AT-2 | AT-3 | MT | BT | Soma
AT-2 | 0 | 0 | 0 |  |  |  | 0 | 0 |  |  |  | AT-2 | 0 |  |  |  | 0 | AT-2 | 0 |  |  |  | 0
AT-3 | 0 | 7.2119 | 6.6025 |  |  |  | 0 | 0 |  |  |  | AT-3 | 0 | 0 |  |  | 0 | AT-3 | 0 | 0 |  |  | 0
MT | 0 | 24.3844 | 21.6091 |  |  |  | 0 | 0 |  |  |  | MT | 0 | 0 | 0 |  | 0 | MT | 0 | 0 | 0 |  | 0
BT | 0 | 0 | 0 |  |  |  | 0 | 0 |  |  |  | BT | 0 | 0 | 0 | 0 | 0 | BT | 0 | 0 | 0 | 0 | 0
[9 empty] | total | 0
[9 empty] | part. | 0% | [6 empty] | OK
CUSD
| MUSD |  | EUSD |  |  |  | TARIFA MÉDIA - preliminar |  |  |  |  | CUSD (PONTA) | [5 empty] | CUSD (FORA PONTA)
| P | FP | P | FP | Dmáx. Refletida na fronteira | Dmáx. Refletida na fronteira | P | FP |  | Receita recuperada tarifas específicas (TUSDg) |  | Tarifa média | 0 | 0 | 0 | 0 | 0 | Tarifa média | 0 | 0 | 0 | 0 | 0
| kW (ano) | kW (ano) | R$ (ano) | R$ (ano) | P(MW) (mês) | FP(MW) (mês) | R$/kW | R$/kW |  | R$ (ano) |  |  | AT-2 | AT-3 | MT | BT | Soma |  | AT-2 | AT-3 | MT | BT | Soma
AT-2 | 0 | 0 | 0 | 0 | 0 | 0 | 0 | 0 |  |  |  | AT-2 | 0 |  |  |  | 0 | AT-2 | 0 |  |  |  | 0
AT-3 | 0 | 0 | 0 | 0 | 7.2119 | 6.6025 | 0 | 0 |  | 0 |  | AT-3 | 0 | 0 |  |  | 0 | AT-3 | 0 | 0 |  |  | 0
MT | 0 | 0 | 0 | 0 | 24.3844 | 21.6091 | 0 | 0 |  |  |  | MT | 0 | 0 | 0 |  | 0 | MT | 0 | 0 | 0 |  | 0
BT | 0 | 0 | 0 | 0 | 0 | 0 | 0 | 0 |  |  |  | BT | 0 | 0 | 0 | 0 | 0 | BT | 0 | 0 | 0 | 0 | 0
[9 empty] | total | 0
[9 empty] | part. | 0% | [6 empty] | OK
FIO A - mercado curva
TUSD FIO A (PONTA) | [6 empty] | TUSD FIO A (FORA PONTA)
| RB | FR | CUSD | CCT | CCD | FIO A (P) |  | RB | FR | CUSD | CCT | CCD | FIO A (FP)
AT-2 | 0 | 0 | 0 | 0 | 0 | 0 | AT-2 | 0 | 0 | 0 | 0 | 0 | 0
AT-3 | 0 | 0 | 0 | 0 | 0 | 0 | AT-3 | 0 | 0 | 0 | 0 | 0 | 0
MT | 9.6536 | 7.6998 | 0 | 2.2941 | 0 | 19.6475 | MT | 9.2341 | 7.0922 | 0 | 1.7543 | 0 | 18.0805
BT | 10.4939 | 8.4883 | 0 | 2.529 | 0 | 21.5112 | BT | 8.7845 | 6.1375 | 0 | 1.5217 | 0 | 16.4438
| OK | OK | OK | OK | OK
RPFP
RPFP | [6 empty] | TUSD FIO A (MWh)
| RB | FR | CUSD | CCT | CCD | FIO A (RPFP) |  | RB | FR | CUSD | CCT | CCD | FIO A
AT-2 | 0 | 0 | 0 | 0 | 0 | 0 | BT | 52.1265 | 39.3351 | 0 | 10.8228 | 0 | 102.2844
AT-3 | 0 | 0 | 0 | 0 | 0 | 0 | [6 empty] | OK
MT | 1.0454 | 1.0857 | 0 | 1.3077 | 0 | 1.0867
BT | 1.1946 | 1.383 | 0 | 1.6619 | 0 | 1.3082
OBS: formula MUST e EUST atualizada por macro quando atualizados dados da planilha DADOS - Diversos.

## FIO B
|  |  | Versão | 2
TARIFA REFERÊNCIA FIO B |  |  | Data | 2022-06-02
FIO B
Agrupamentos/Subgrupo | MERCADO CURVA |  | MERCADO FATURADO |  | RPFP | RPFP | RPFP |  | TUSD FIO B | TUSD FIO B | TUSD FIO B
| P | FP | P | FP | TRANSPORTE | FIO A | FIO B |  | P | FP
| kW.ano | kW.ano | kW.ano | kW.ano | META |  | (EV) |  | R$/kW | R$/kW | R$/MWh
A2 | 0 | 0 | 0 | 0 | 0 | 0 | 0 | A2 | 0 | 0
A3 | 0 | 0 | 0 | 0 | 0 | 0 | 0 | A3 | 0 | 0
MT | 28534.9334 | 78935.1871 | 61440.2905 | 149378 | 1.9583 | 1.0867 | 6 | MT | 31.748 | 5.2913
AS | 255335.4302 | 209200.191 | 0 | 0 | 0 | 1.3082 | 0 | AS | 0 | 0
B |  |  | 281519.0163 | 326267.5641 | 5 | 1.3082 | 10 | B | 42.6362 | 4.2636 | 119.9552
ESTRUTURA VERTICAL | [5 empty] | 0
ajuste mercado faturado
Agrupamento/Subgrupo | peso ativ. Comerciais | pond. Ativ. Comerciais | RT% | EVM% | FIO B preliminar | FIO B preliminar | RPFP Fio B Ajuste RPFP | Check RPFP | EVF% | EVF | EV (AS e BT)
| p | PC% |  |  | P | FP | Alterar = igual células azul |  |  | R$ |  | Check Receita
AT-2 | 10 | 0% | 0% | 0% | 0 | 0 |  | OK | 0% | 0 |  | OK
AT-3 | 10 | 0% | 0% | 0% | 0 | 0 |  | OK | 0% | 0 |  | OK
MT | 10 | 0.2676% | 11.06% | 10.1% | 39.0971 | 6.5162 | 6 | OK | 16.99% | 2741012.4961 |  | OK
BT | 1 | 10.83% | 88.94% | 89.9% | 52.5057 | 5.2506 | 10 | OK | 83.01% | 13393973.1183 | 0% | OK
VPBTC% (comerciais/PB) | 11.1% |  |  | 100% |  |  |  |  | 100% | 16134985.6144 | 100%
|  |  |  | OK |  |  |  |  | OK | OK
PB | 16134985.6144
PB tarifas específicas | 0
fator diversidade B (P) | 1.1025 | >1
fator diversidade B (FP) | 1.5596 | >1
RELAÇÃO POSTOS TARIFÁRIOS - RPFP | [6 empty] | TUSD MODALIDADE DISTRIBUIÇÃO - TUSDd - FIO B (R$/kW)
[7 empty] | Agrupamento | Tipo | P | FP | MWh | Encargo
RPFP | [6 empty] | AT-2 | D1 |  |  |  |  | TUST do Ponto de conexão
| FIO A | FIO B | TRANSPORTE | META | DESVIO |  | AT-3 | D1 |  |  |  |  | TUST do Ponto de conexão
A2 | 0 | 0 | 0 | 0 | 0 |  | AT-2 | D2 | 0 | 0 |  |  | TUSD do nível
A3 | 0 | 0 | 0 | 0 | 0 |  | AT-3 | D2 | 0 | 0 |  |  | TUSD do nível
MT | 1.0867 | 6 | 2.199 | 1.9583 | -0.241 |  | AT-3 | D3 | 0 | 0 |  |  | Parcela da TUSD do nível
AS | 0 | 0 | 0 | 0 | 0 |  | MT | D4 | 10.7925 | 1.7987 |  |  | Parcela da TUSD do nível
B | 1.3082 | 10 | 3.0978 | 5 | 1.902 |  | BT | D5 |  |  | 67.3864 |  | Parcela da TUSD do nível
TUSD TRANSPORTE | FIO A |  | FIO B |  | TRANSPORTE |  |  | TUSD MODALIDADE GERAÇÃO - TUSDg
| P | FP | P | FP | P | FP |  |  | FIO B | Perdas Técnicas | TFSEE | P&D
| R$/kW | R$/kW | R$/kW | R$/kW | R$/kW | R$/kW |  | MT | 5.2389 | 0.0026946 | 0.020955 | 0.052625
A2 | 0 | 0 | 0 | 0 | 0 | 0 |  | BT TIPO 1 | 3.55 | 0 | 0.0142 | 0.035642
A3 | 0 | 0 | 0 | 0 | 0 | 0 |  | BT TIPO 2 | 6.9968 | 0 | 0.027987 | 0.070248
MT | 19.6475 | 18.0805 | 31.748 | 5.2913 | 51.3955 | 23.3719
AS | 0 | 0 | 0 | 0 | 0 | 0
B | 21.5112 | 16.4438 | 42.6362 | 4.2636 | 64.1474 | 20.7074
OBS:

## Tarifa Branca
1:00
| kz B1 ponderado | 0.54
| kz B2 ponderado | 0.55
| kz B3 ponderado | 0.69
|  | Posto |  | Consumidores Tipo
RESIDENCIAL (B1) |  | Descrição | Número | CT-019 | CT-020 | CT-021 | CT-022 | CT-023 | CT-024 | CT-025 | CT-026 | CT-027 | CT-028 | CT-029 | CT-030 | CT-031 | 0 | 0 | 0 | 0 | 0 | 0 | 0 | 0 | 0 | 0 | 0 | 0 | 0 | 0 | 0 | 0 | 0 | 0 | 0 | 0 | 0 | 0 | 0 | 0 | 0 | 0 | 0 | 0 | 0 | 0 | 0 | 0 | 0 | 0 | 0 | 0 | 0 | 0 | 0 | 0 | 0 | 0 | 0 | 0 | 0 | 0 | 0 | 0 | 0 | 0 | 0 | 0 | 0 | 0 | 0 | 0 | 0 | 0
PONTA | 18:00 | DP1 | 1 | 4.5966 | 0.84561 | 1.8992 | 2.2495 | 3.3915 | 0.56896 | 0.88324 | 0.45571 | 0.32591 | 0.32229 | 0.23529 | 0.24576 | 0.1797 | 0 | 0 | 0 | 0 | 0 | 0 | 0 | 0 | 0 | 0 | 0 | 0
PONTA | 19:00 | DP1 | 2 | 5.2536 | 0.40594 | 1.8806 | 2.4489 | 2.8235 | 0.63321 | 1.201 | 0.53082 | 0.34686 | 0.3647 | 0.30575 | 0.19172 | 0.16237 | 0 | 0 | 0 | 0 | 0 | 0 | 0 | 0 | 0 | 0 | 0 | 0
PONTA | 20:00 | DP1 | 3 | 4.7135 | 0.24162 | 2.0513 | 2.836 | 3.3933 | 0.62843 | 1.4327 | 0.49966 | 0.30006 | 0.3338 | 0.32591 | 0.19276 | 0.17621 | 0 | 0 | 0 | 0 | 0 | 0 | 0 | 0 | 0 | 0 | 0 | 0
INTERMED | 21:00 | DP2 | 4 | 2.9482 | 0.219 | 1.4192 | 2.127 | 2.5312 | 0.39689 | 1.9145 | 0.60865 | 0.26696 | 0.39908 | 0.32746 | 0.17789 | 0.15229 | 0 | 0 | 0 | 0 | 0 | 0 | 0 | 0 | 0 | 0 | 0 | 0
FORA PONTA | 22:00 | DP2 | 5 | 1.6889 | 0.21241 | 1.2609 | 1.7343 | 1.6377 | 0.50755 | 2.5376 | 0.28687 | 0.33975 | 0.28997 | 0.29463 | 0.15384 | 0.14453 | 0 | 0 | 0 | 0 | 0 | 0 | 0 | 0 | 0 | 0 | 0 | 0
FORA PONTA | 23:00 | DP2 | 6 | 1.3653 | 0.23942 | 1.1056 | 1.141 | 1.1533 | 0.52694 | 1.7847 | 0.18668 | 0.30006 | 0.23606 | 0.29333 | 0.12889 | 0.14466 | 0 | 0 | 0 | 0 | 0 | 0 | 0 | 0 | 0 | 0 | 0 | 0
FORA PONTA | 0:00 | DP2 | 7 | 1.2377 | 0.26515 | 0.7153 | 0.68091 | 0.84885 | 0.23348 | 0.48583 | 0.35953 | 0.41486 | 0.21344 | 0.32708 | 0.14078 | 0.12023 | 0 | 0 | 0 | 0 | 0 | 0 | 0 | 0 | 0 | 0 | 0 | 0
FORA PONTA | 1:00 | DP2 | 8 | 1.0509 | 0.23981 | 0.64084 | 0.62015 | 0.65855 | 0.18177 | 0.37827 | 0.18758 | 0.33845 | 0.20736 | 0.31454 | 0.1285 | 0.14958 | 0 | 0 | 0 | 0 | 0 | 0 | 0 | 0 | 0 | 0 | 0 | 0
FORA PONTA | 2:00 | DP2 | 9 | 0.9661 | 0.13781 | 0.62093 | 0.58706 | 0.59443 | 0.5718 | 0.35358 | 0.19211 | 0.27239 | 0.17569 | 0.30316 | 0.10588 | 0.13471 | 0 | 0 | 0 | 0 | 0 | 0 | 0 | 0 | 0 | 0 | 0 | 0
FORA PONTA | 3:00 | DP2 | 10 | 0.90017 | 0.15074 | 0.61563 | 0.52513 | 0.58357 | 0.46851 | 0.3241 | 0.17698 | 0.25106 | 0.19974 | 0.29282 | 0.10808 | 0.13755 | 0 | 0 | 0 | 0 | 0 | 0 | 0 | 0 | 0 | 0 | 0 | 0
FORA PONTA | 4:00 | DP2 | 11 | 0.83669 | 0.13807 | 0.69617 | 0.53754 | 0.52358 | 0.44136 | 0.33315 | 0.20284 | 0.20064 | 0.17194 | 0.26412 | 0.096959 | 0.12566 | 0 | 0 | 0 | 0 | 0 | 0 | 0 | 0 | 0 | 0 | 0 | 0
FORA PONTA | 5:00 | DP2 | 12 | 0.83553 | 0.15126 | 0.85557 | 0.59998 | 0.60244 | 0.27058 | 0.33975 | 0.2221 | 0.37155 | 0.14945 | 0.29023 | 0.12385 | 0.12734 | 0 | 0 | 0 | 0 | 0 | 0 | 0 | 0 | 0 | 0 | 0 | 0
FORA PONTA | 6:00 | DP2 | 13 | 0.99739 | 0.15785 | 2.2836 | 1.9861 | 0.68854 | 0.19263 | 0.39896 | 0.47704 | 0.56417 | 0.20374 | 0.26451 | 0.12553 | 0.14337 | 0 | 0 | 0 | 0 | 0 | 0 | 0 | 0 | 0 | 0 | 0 | 0
FORA PONTA | 7:00 | DP2 | 14 | 1.0848 | 0.30406 | 1.3798 | 1.8195 | 0.82351 | 0.1064 | 0.51414 | 0.29269 | 0.48144 | 0.25739 | 0.20452 | 0.17427 | 0.13432 | 0 | 0 | 0 | 0 | 0 | 0 | 0 | 0 | 0 | 0 | 0 | 0
FORA PONTA | 8:00 | DP2 | 15 | 1.2429 | 0.95511 | 0.69578 | 1.4413 | 1.104 | 0.11622 | 0.4071 | 0.22469 | 0.43981 | 0.19314 | 0.14712 | 0.13988 | 0.17608 | 0 | 0 | 0 | 0 | 0 | 0 | 0 | 0 | 0 | 0 | 0 | 0
FORA PONTA | 9:00 | DP2 | 16 | 1.1974 | 1.2005 | 0.70832 | 1.2583 | 1.643 | 0.16237 | 0.46579 | 0.22158 | 0.45222 | 0.26528 | 0.092435 | 0.13523 | 0.1382 | 0 | 0 | 0 | 0 | 0 | 0 | 0 | 0 | 0 | 0 | 0 | 0
FORA PONTA | 10:00 | DP2 | 17 | 1.2578 | 1.1007 | 0.87393 | 0.8098 | 2.3268 | 0.27459 | 0.48467 | 0.19586 | 0.20284 | 0.46023 | 0.10446 | 0.1532 | 0.13975 | 0 | 0 | 0 | 0 | 0 | 0 | 0 | 0 | 0 | 0 | 0 | 0
FORA PONTA | 11:00 | DP2 | 18 | 1.3515 | 0.85324 | 1.0951 | 0.72112 | 3.0436 | 0.43166 | 0.4221 | 0.27782 | 0.23296 | 0.58176 | 0.10497 | 0.1563 | 0.16561 | 0 | 0 | 0 | 0 | 0 | 0 | 0 | 0 | 0 | 0 | 0 | 0
FORA PONTA | 12:00 | DP2 | 19 | 1.396 | 0.47239 | 2.0625 | 0.89009 | 3.3465 | 0.5921 | 0.64795 | 0.23865 | 0.25429 | 0.695 | 0.091271 | 0.16974 | 0.16108 | 0 | 0 | 0 | 0 | 0 | 0 | 0 | 0 | 0 | 0 | 0 | 0
FORA PONTA | 13:00 | DP2 | 20 | 1.4108 | 0.75499 | 1.0804 | 0.69242 | 1.4687 | 0.56314 | 0.58008 | 0.22921 | 0.23917 | 0.70703 | 0.093598 | 0.16328 | 0.16199 | 0 | 0 | 0 | 0 | 0 | 0 | 0 | 0 | 0 | 0 | 0 | 0
FORA PONTA | 14:00 | DP2 | 21 | 1.5123 | 1.5214 | 1.3864 | 0.5837 | 1.268 | 0.45946 | 0.53625 | 0.23412 | 0.19754 | 0.35526 | 0.090754 | 0.40762 | 0.16044 | 0 | 0 | 0 | 0 | 0 | 0 | 0 | 0 | 0 | 0 | 0 | 0
FORA PONTA | 15:00 | DP2 | 22 | 1.526 | 2.0268 | 0.96248 | 0.71142 | 1.3135 | 0.25248 | 0.65105 | 0.21965 | 0.23813 | 0.26942 | 0.10795 | 0.45519 | 0.17414 | 0 | 0 | 0 | 0 | 0 | 0 | 0 | 0 | 0 | 0 | 0 | 0
FORA PONTA | 16:00 | DP2 | 23 | 1.6214 | 1.6191 | 1.0778 | 0.64549 | 1.304 | 0.23981 | 0.75861 | 0.4358 | 0.24343 | 0.3488 | 0.083644 | 0.48441 | 0.15152 | 0 | 0 | 0 | 0 | 0 | 0 | 0 | 0 | 0 | 0 | 0 | 0
INTERMED | 17:00 | DP2 | 24 | 2.058 | 1.4315 | 2.2215 | 1.0305 | 2.0782 | 0.16044 | 0.75409 | 0.43606 | 0.29088 | 0.25558 | 0.12514 | 0.30238 | 0.15164 | 0 | 0 | 0 | 0 | 0 | 0 | 0 | 0 | 0 | 0 | 0 | 0
|  |  | PS | 1.1073 | 0.88013 | 0.84914 | 1.0893 | 0.97275 | 1.0814 | 1.0483 | 1.0969 | 1.1078 | 1.0577 | 0.78724 | 1.2415 | 1.1682 | 0 | 0 | 0 | 0 | 0 | 0 | 0 | 0 | 0 | 0 | 0 | 0
|  |  | PD | 1.045 | 0.39488 | 0.79565 | 1.0397 | 0.95585 | 1.014 | 0.99169 | 1.0678 | 1.1174 | 1.0242 | 1.1737 | 1.163 | 1.2627 | 0 | 0 | 0 | 0 | 0 | 0 | 0 | 0 | 0 | 0 | 0 | 0
|  |  | Consumo Anual [MWh] | 16071.2563 | 5035.2399 | 10199.0016 | 10669.8352 | 14128.9296 | 3323.6519 | 6822.3407 | 2766.1641 | 2857.9751 | 2828.7935 | 1853.5387 | 1806.5001 | 1408.2404 | 0 | 0 | 0 | 0 | 0 | 0 | 0 | 0 | 0 | 0 | 0 | 0
|  |  | EP | 3670.0808 | 376.2799 | 1469.4462 | 1898.6659 | 2421.2877 | 461.3094 | 886.2613 | 374.5206 | 245.152 | 257.2386 | 218.4704 | 158.8194 | 130.6066 | 0 | 0 | 0 | 0 | 0 | 0 | 0 | 0 | 0 | 0 | 0 | 0 | 0 | 0 | 0 | 0 | 0 | 0 | 0 | 0 | 0 | 0 | 0 | 0 | 0 | 0 | 0 | 0 | 0 | 0 | 0 | 0 | 0 | 0 | 0 | 0 | 0 | 0 | 0 | 0 | 0 | 0 | 0 | 0 | 0 | 0 | 0 | 0 | 0 | 0 | 0 | 0 | 0 | 0 | 0 | 0 | 0 | 0
|  |  | EINT | 1261.5638 | 415.9277 | 917.4713 | 795.6935 | 1161.5483 | 140.4452 | 672.4822 | 263.2656 | 140.5756 | 164.9767 | 114.0568 | 121.0285 | 76.5917 | 0 | 0 | 0 | 0 | 0 | 0 | 0 | 0 | 0 | 0 | 0 | 0 | 0 | 0 | 0 | 0 | 0 | 0 | 0 | 0 | 0 | 0 | 0 | 0 | 0 | 0 | 0 | 0 | 0 | 0 | 0 | 0 | 0 | 0 | 0 | 0 | 0 | 0 | 0 | 0 | 0 | 0 | 0 | 0 | 0 | 0 | 0 | 0 | 0 | 0 | 0 | 0 | 0 | 0 | 0 | 0 | 0 | 0
|  |  | EFP | 11139.6117 | 4243.0323 | 7812.084 | 7975.4758 | 10546.0936 | 2721.8973 | 5263.5973 | 2128.3779 | 2472.2475 | 2406.5782 | 1521.0115 | 1526.6521 | 1201.0422 | 0 | 0 | 0 | 0 | 0 | 0 | 0 | 0 | 0 | 0 | 0 | 0 | 0 | 0 | 0 | 0 | 0 | 0 | 0 | 0 | 0 | 0 | 0 | 0 | 0 | 0 | 0 | 0 | 0 | 0 | 0 | 0 | 0 | 0 | 0 | 0 | 0 | 0 | 0 | 0 | 0 | 0 | 0 | 0 | 0 | 0 | 0 | 0 | 0 | 0 | 0 | 0 | 0 | 0 | 0 | 0 | 0 | 0
|  |  | Mercado [%] | 20.15% | 6.312% | 12.79% | 13.38% | 17.71% | 4.166% | 8.552% | 3.468% | 3.583% | 3.546% | 2.324% | 2.265% | 1.765% | 0% | 0% | 0% | 0% | 0% | 0% | 0% | 0% | 0% | 0% | 0% | 0% | 0% | 0% | 0% | 0% | 0% | 0% | 0% | 0% | 0% | 0% | 0% | 0% | 0% | 0% | 0% | 0% | 0% | 0% | 0% | 0% | 0% | 0% | 0% | 0% | 0% | 0% | 0% | 0% | 0% | 0% | 0% | 0% | 0% | 0% | 0% | 0% | 0% | 0% | 0% | 0% | 0% | 0% | 0% | 0% | 0% | 0%
|  |  | kz específico | 0.43591 | 0.68695 | 0.54616 | 0.5032 | 0.50859 | 0.58714 | 0.56426 | 0.55719 | 0.69259 | 0.67205 | 0.61259 | 0.67103 | 0.67151 | 0 | 0 | 0 | 0 | 0 | 0 | 0 | 0 | 0 | 0 | 0 | 0 | 0 | 0 | 0 | 0 | 0 | 0 | 0 | 0 | 0 | 0 | 0 | 0 | 0 | 0 | 0 | 0 | 0 | 0 | 0 | 0 | 0 | 0 | 0 | 0 | 0 | 0 | 0 | 0 | 0 | 0 | 0 | 0 | 0 | 0 | 0 | 0 | 0 | 0 | 0 | 0 | 0 | 0 | 0 | 0 | 0 | 0
|  | Posto |  | Consumidores Tipo
RURAL (B2) |  | Descrição | Número | CT-016 | CT-017 | CT-018 | 0 | 0 | 0 | 0 | 0 | 0 | 0 | 0 | 0 | 0 | 0 | 0 | 0 | 0 | 0 | 0 | 0 | 0 | 0 | 0 | 0 | 0
PONTA | 18:00 | DP1 | 1 | 0.0017961 | 0.00011603 | 0.0032799 | 0 | 0 | 0 | 0 | 0 | 0 | 0 | 0 | 0 | 0 | 0 | 0 | 0 | 0 | 0 | 0 | 0 | 0 | 0 | 0 | 0 | 0
PONTA | 19:00 | DP1 | 2 | 0.0017548 | 0.0004832 | 0.0034253 | 0 | 0 | 0 | 0 | 0 | 0 | 0 | 0 | 0 | 0 | 0 | 0 | 0 | 0 | 0 | 0 | 0 | 0 | 0 | 0 | 0 | 0
PONTA | 20:00 | DP1 | 3 | 0.0021664 | 0.00010729 | 0.0014472 | 0 | 0 | 0 | 0 | 0 | 0 | 0 | 0 | 0 | 0 | 0 | 0 | 0 | 0 | 0 | 0 | 0 | 0 | 0 | 0 | 0 | 0
INTERMED | 21:00 | DP2 | 4 | 0.0023794 | 0.00029326 | 0.001514 | 0 | 0 | 0 | 0 | 0 | 0 | 0 | 0 | 0 | 0 | 0 | 0 | 0 | 0 | 0 | 0 | 0 | 0 | 0 | 0 | 0 | 0
FORA PONTA | 22:00 | DP2 | 5 | 0.0012477 | 0.00034491 | 0.001154 | 0 | 0 | 0 | 0 | 0 | 0 | 0 | 0 | 0 | 0 | 0 | 0 | 0 | 0 | 0 | 0 | 0 | 0 | 0 | 0 | 0 | 0
FORA PONTA | 23:00 | DP2 | 6 | 0.00085831 | 9.2984e-05 | 0.0016411 | 0 | 0 | 0 | 0 | 0 | 0 | 0 | 0 | 0 | 0 | 0 | 0 | 0 | 0 | 0 | 0 | 0 | 0 | 0 | 0 | 0 | 0
FORA PONTA | 24:00 | DP2 | 7 | 0.00054121 | 0.00011524 | 0.0010641 | 0 | 0 | 0 | 0 | 0 | 0 | 0 | 0 | 0 | 0 | 0 | 0 | 0 | 0 | 0 | 0 | 0 | 0 | 0 | 0 | 0 | 0
FORA PONTA | 25:00 | DP2 | 8 | 0.0004824 | 0.00011444 | 0.00088692 | 0 | 0 | 0 | 0 | 0 | 0 | 0 | 0 | 0 | 0 | 0 | 0 | 0 | 0 | 0 | 0 | 0 | 0 | 0 | 0 | 0 | 0
FORA PONTA | 26:00 | DP2 | 9 | 0.00059764 | 9.4573e-05 | 0.0009346 | 0 | 0 | 0 | 0 | 0 | 0 | 0 | 0 | 0 | 0 | 0 | 0 | 0 | 0 | 0 | 0 | 0 | 0 | 0 | 0 | 0 | 0
FORA PONTA | 27:00 | DP2 | 10 | 0.00057936 | 0.00011047 | 0.00092507 | 0 | 0 | 0 | 0 | 0 | 0 | 0 | 0 | 0 | 0 | 0 | 0 | 0 | 0 | 0 | 0 | 0 | 0 | 0 | 0 | 0 | 0
FORA PONTA | 28:00 | DP2 | 11 | 0.00057141 | 0.00011444 | 0.00086864 | 0 | 0 | 0 | 0 | 0 | 0 | 0 | 0 | 0 | 0 | 0 | 0 | 0 | 0 | 0 | 0 | 0 | 0 | 0 | 0 | 0 | 0
FORA PONTA | 29:00 | DP2 | 12 | 0.00046094 | 0.00010808 | 0.00094255 | 0 | 0 | 0 | 0 | 0 | 0 | 0 | 0 | 0 | 0 | 0 | 0 | 0 | 0 | 0 | 0 | 0 | 0 | 0 | 0 | 0 | 0
FORA PONTA | 30:00 | DP2 | 13 | 0.00066599 | 9.2984e-05 | 0.0014695 | 0 | 0 | 0 | 0 | 0 | 0 | 0 | 0 | 0 | 0 | 0 | 0 | 0 | 0 | 0 | 0 | 0 | 0 | 0 | 0 | 0 | 0
FORA PONTA | 31:00 | DP2 | 14 | 0.00064771 | 0.00025749 | 0.001355 | 0 | 0 | 0 | 0 | 0 | 0 | 0 | 0 | 0 | 0 | 0 | 0 | 0 | 0 | 0 | 0 | 0 | 0 | 0 | 0 | 0 | 0
FORA PONTA | 32:00 | DP2 | 15 | 0.00064612 | 0.00010649 | 0.0015426 | 0 | 0 | 0 | 0 | 0 | 0 | 0 | 0 | 0 | 0 | 0 | 0 | 0 | 0 | 0 | 0 | 0 | 0 | 0 | 0 | 0 | 0
FORA PONTA | 33:00 | DP2 | 16 | 0.00076771 | 8.5036e-05 | 0.0011214 | 0 | 0 | 0 | 0 | 0 | 0 | 0 | 0 | 0 | 0 | 0 | 0 | 0 | 0 | 0 | 0 | 0 | 0 | 0 | 0 | 0 | 0
FORA PONTA | 34:00 | DP2 | 17 | 0.00073195 | 0.00059923 | 0.0010769 | 0 | 0 | 0 | 0 | 0 | 0 | 0 | 0 | 0 | 0 | 0 | 0 | 0 | 0 | 0 | 0 | 0 | 0 | 0 | 0 | 0 | 0
FORA PONTA | 35:00 | DP2 | 18 | 0.0011945 | 0.00068983 | 0.0010928 | 0 | 0 | 0 | 0 | 0 | 0 | 0 | 0 | 0 | 0 | 0 | 0 | 0 | 0 | 0 | 0 | 0 | 0 | 0 | 0 | 0 | 0
FORA PONTA | 36:00 | DP2 | 19 | 0.0011484 | 0.00020981 | 0.0015044 | 0 | 0 | 0 | 0 | 0 | 0 | 0 | 0 | 0 | 0 | 0 | 0 | 0 | 0 | 0 | 0 | 0 | 0 | 0 | 0 | 0 | 0
FORA PONTA | 37:00 | DP2 | 20 | 0.0012295 | 0.0009354 | 0.001212 | 0 | 0 | 0 | 0 | 0 | 0 | 0 | 0 | 0 | 0 | 0 | 0 | 0 | 0 | 0 | 0 | 0 | 0 | 0 | 0 | 0 | 0
FORA PONTA | 38:00 | DP2 | 21 | 0.001026 | 0.00094255 | 0.0010824 | 0 | 0 | 0 | 0 | 0 | 0 | 0 | 0 | 0 | 0 | 0 | 0 | 0 | 0 | 0 | 0 | 0 | 0 | 0 | 0 | 0 | 0
FORA PONTA | 39:00 | DP2 | 22 | 0.001576 | 0.00017484 | 0.0010936 | 0 | 0 | 0 | 0 | 0 | 0 | 0 | 0 | 0 | 0 | 0 | 0 | 0 | 0 | 0 | 0 | 0 | 0 | 0 | 0 | 0 | 0
FORA PONTA | 40:00 | DP2 | 23 | 0.0020544 | 8.901e-05 | 0.00099341 | 0 | 0 | 0 | 0 | 0 | 0 | 0 | 0 | 0 | 0 | 0 | 0 | 0 | 0 | 0 | 0 | 0 | 0 | 0 | 0 | 0 | 0
INTERMED | 41:00 | DP2 | 24 | 0.0021124 | 0.00033299 | 0.0012406 | 0 | 0 | 0 | 0 | 0 | 0 | 0 | 0 | 0 | 0 | 0 | 0 | 0 | 0 | 0 | 0 | 0 | 0 | 0 | 0 | 0 | 0
|  |  | PS | 1.1274 | 1.2058 | 1.1525 | 0 | 0 | 0 | 0 | 0 | 0 | 0 | 0 | 0 | 0 | 0 | 0 | 0 | 0 | 0 | 0 | 0 | 0 | 0 | 0 | 0 | 0
|  |  | PD | 0.91739 | 0.846 | 1.1684 | 0 | 0 | 0 | 0 | 0 | 0 | 0 | 0 | 0 | 0 | 0 | 0 | 0 | 0 | 0 | 0 | 0 | 0 | 0 | 0 | 0 | 0
|  |  | Consumo Anual [MWh] | 9.9845 | 2.4215 | 12.595 | 0 | 0 | 0 | 0 | 0 | 0 | 0 | 0 | 0 | 0 | 0 | 0 | 0 | 0 | 0 | 0 | 0 | 0 | 0 | 0 | 0 | 0
|  |  | EP | 1.4408 | 0.17804 | 2.0544 | 0 | 0 | 0 | 0 | 0 | 0 | 0 | 0 | 0 | 0 | 0 | 0 | 0 | 0 | 0 | 0 | 0 | 0 | 0 | 0 | 0 | 0 | 0 | 0 | 0 | 0 | 0 | 0 | 0 | 0 | 0 | 0 | 0 | 0 | 0 | 0 | 0 | 0 | 0 | 0 | 0 | 0 | 0 | 0 | 0 | 0 | 0 | 0 | 0 | 0 | 0 | 0 | 0 | 0 | 0 | 0 | 0 | 0 | 0 | 0 | 0 | 0 | 0 | 0 | 0 | 0 | 0 | 0
|  |  | EINT | 1.1319 | 0.15781 | 0.69414 | 0 | 0 | 0 | 0 | 0 | 0 | 0 | 0 | 0 | 0 | 0 | 0 | 0 | 0 | 0 | 0 | 0 | 0 | 0 | 0 | 0 | 0 | 0 | 0 | 0 | 0 | 0 | 0 | 0 | 0 | 0 | 0 | 0 | 0 | 0 | 0 | 0 | 0 | 0 | 0 | 0 | 0 | 0 | 0 | 0 | 0 | 0 | 0 | 0 | 0 | 0 | 0 | 0 | 0 | 0 | 0 | 0 | 0 | 0 | 0 | 0 | 0 | 0 | 0 | 0 | 0 | 0 | 0
|  |  | EFP | 7.4118 | 2.0857 | 9.8465 | 0 | 0 | 0 | 0 | 0 | 0 | 0 | 0 | 0 | 0 | 0 | 0 | 0 | 0 | 0 | 0 | 0 | 0 | 0 | 0 | 0 | 0 | 0 | 0 | 0 | 0 | 0 | 0 | 0 | 0 | 0 | 0 | 0 | 0 | 0 | 0 | 0 | 0 | 0 | 0 | 0 | 0 | 0 | 0 | 0 | 0 | 0 | 0 | 0 | 0 | 0 | 0 | 0 | 0 | 0 | 0 | 0 | 0 | 0 | 0 | 0 | 0 | 0 | 0 | 0 | 0 | 0 | 0
|  |  | Mercado [%] | 39.94% | 9.686% | 50.38% | 0% | 0% | 0% | 0% | 0% | 0% | 0% | 0% | 0% | 0% | 0% | 0% | 0% | 0% | 0% | 0% | 0% | 0% | 0% | 0% | 0% | 0% | 0% | 0% | 0% | 0% | 0% | 0% | 0% | 0% | 0% | 0% | 0% | 0% | 0% | 0% | 0% | 0% | 0% | 0% | 0% | 0% | 0% | 0% | 0% | 0% | 0% | 0% | 0% | 0% | 0% | 0% | 0% | 0% | 0% | 0% | 0% | 0% | 0% | 0% | 0% | 0% | 0% | 0% | 0% | 0% | 0% | 0%
|  |  | kz específico | 0.53163 | 0.70665 | 0.53691 | 0 | 0 | 0 | 0 | 0 | 0 | 0 | 0 | 0 | 0 | 0 | 0 | 0 | 0 | 0 | 0 | 0 | 0 | 0 | 0 | 0 | 0 | 0 | 0 | 0 | 0 | 0 | 0 | 0 | 0 | 0 | 0 | 0 | 0 | 0 | 0 | 0 | 0 | 0 | 0 | 0 | 0 | 0 | 0 | 0 | 0 | 0 | 0 | 0 | 0 | 0 | 0 | 0 | 0 | 0 | 0 | 0 | 0 | 0 | 0 | 0 | 0 | 0 | 0 | 0 | 0 | 0 | 0
COMERCIAL E OUTROS |  | Posto |  | Consumidores Tipo | [24 empty] | Serviço Publico | [24 empty] | comercial
B3 |  | Descrição | Número | 0 | 0 | 0 | 0 | 0 | 0 | 0 | 0 | 0 | 0 | 0 | 0 | 0 | 0 | 0 | 0 | 0 | 0 | 0 | 0 | 0 | 0 | 0 | 0 | 0 | 0 | 0 | 0 | 0 | 0 | 0 | 0 | 0 | 0 | 0 | 0 | 0 | 0 | 0 | 0 | 0 | 0 | 0 | 0 | 0 | 0 | 0 | 0 | 0 | 0 | CT-002 | CT-003 | CT-004 | CT-005 | CT-006 | CT-007 | CT-008 | CT-009 | CT-010 | CT-011 | CT-012 | CT-013 | CT-014 | CT-015 | 0 | 0 | 0 | 0 | 0 | 0 | 0 | 0 | 0 | 0 | 0
PONTA | 18:00 | DP1 | 1 | 0 | 0 | 0 | 0 | 0 | 0 | 0 | 0 | 0 | 0 | 0 | 0 | 0 | 0 | 0 | 0 | 0 | 0 | 0 | 0 | 0 | 0 | 0 | 0 | 0 | 0 | 0 | 0 | 0 | 0 | 0 | 0 | 0 | 0 | 0 | 0 | 0 | 0 | 0 | 0 | 0 | 0 | 0 | 0 | 0 | 0 | 0 | 0 | 0 | 0 | 0.65277 | 0.47125 | 0.074826 | 0.30405 | 0.45935 | 0.28818 | 0.15964 | 0.46604 | 0.2098 | 0.014413 | 0.062349 | 0.048001 | 0.13092 | 0.027476 | 0 | 0 | 0 | 0 | 0 | 0 | 0 | 0 | 0 | 0 | 0
PONTA | 19:00 | DP1 | 2 | 0 | 0 | 0 | 0 | 0 | 0 | 0 | 0 | 0 | 0 | 0 | 0 | 0 | 0 | 0 | 0 | 0 | 0 | 0 | 0 | 0 | 0 | 0 | 0 | 0 | 0 | 0 | 0 | 0 | 0 | 0 | 0 | 0 | 0 | 0 | 0 | 0 | 0 | 0 | 0 | 0 | 0 | 0 | 0 | 0 | 0 | 0 | 0 | 0 | 0 | 0.42016 | 0.37907 | 0.071804 | 0.15245 | 0.43585 | 0.28079 | 0.15323 | 0.45112 | 0.23535 | 0.091406 | 0.045464 | 0.093136 | 0.13083 | 0.02559 | 0 | 0 | 0 | 0 | 0 | 0 | 0 | 0 | 0 | 0 | 0
PONTA | 20:00 | DP1 | 3 | 0 | 0 | 0 | 0 | 0 | 0 | 0 | 0 | 0 | 0 | 0 | 0 | 0 | 0 | 0 | 0 | 0 | 0 | 0 | 0 | 0 | 0 | 0 | 0 | 0 | 0 | 0 | 0 | 0 | 0 | 0 | 0 | 0 | 0 | 0 | 0 | 0 | 0 | 0 | 0 | 0 | 0 | 0 | 0 | 0 | 0 | 0 | 0 | 0 | 0 | 0.3758 | 0.27402 | 0.082313 | 0.12913 | 0.37895 | 0.27498 | 0.15327 | 0.46563 | 0.20789 | 0.051625 | 0.044097 | 0.10501 | 0.10164 | 0.026381 | 0 | 0 | 0 | 0 | 0 | 0 | 0 | 0 | 0 | 0 | 0
INTERMED | 21:00 | DP2 | 4 | 0 | 0 | 0 | 0 | 0 | 0 | 0 | 0 | 0 | 0 | 0 | 0 | 0 | 0 | 0 | 0 | 0 | 0 | 0 | 0 | 0 | 0 | 0 | 0 | 0 | 0 | 0 | 0 | 0 | 0 | 0 | 0 | 0 | 0 | 0 | 0 | 0 | 0 | 0 | 0 | 0 | 0 | 0 | 0 | 0 | 0 | 0 | 0 | 0 | 0 | 0.36431 | 0.24537 | 0.068748 | 0.12639 | 0.38072 | 0.26734 | 0.14139 | 0.44284 | 0.25193 | 0.00019767 | 0.035103 | 0.084883 | 0.034189 | 0.019125 | 0 | 0 | 0 | 0 | 0 | 0 | 0 | 0 | 0 | 0 | 0
FORA PONTA | 22:00 | DP2 | 5 | 0 | 0 | 0 | 0 | 0 | 0 | 0 | 0 | 0 | 0 | 0 | 0 | 0 | 0 | 0 | 0 | 0 | 0 | 0 | 0 | 0 | 0 | 0 | 0 | 0 | 0 | 0 | 0 | 0 | 0 | 0 | 0 | 0 | 0 | 0 | 0 | 0 | 0 | 0 | 0 | 0 | 0 | 0 | 0 | 0 | 0 | 0 | 0 | 0 | 0 | 0.34928 | 0.24254 | 0.067406 | 0.12321 | 0.3789 | 0.18278 | 0.12865 | 0.36972 | 0.22906 | 4.9421e-05 | 0.034724 | 0.074242 | 0.040135 | 0.017634 | 0 | 0 | 0 | 0 | 0 | 0 | 0 | 0 | 0 | 0 | 0
FORA PONTA | 23:00 | DP2 | 6 | 0 | 0 | 0 | 0 | 0 | 0 | 0 | 0 | 0 | 0 | 0 | 0 | 0 | 0 | 0 | 0 | 0 | 0 | 0 | 0 | 0 | 0 | 0 | 0 | 0 | 0 | 0 | 0 | 0 | 0 | 0 | 0 | 0 | 0 | 0 | 0 | 0 | 0 | 0 | 0 | 0 | 0 | 0 | 0 | 0 | 0 | 0 | 0 | 0 | 0 | 0.32859 | 0.19164 | 0.052243 | 0.11976 | 0.28134 | 0.081004 | 0.13065 | 0.20442 | 0.21415 | 0.00019767 | 0.034675 | 0.067752 | 0.026784 | 0.01723 | 0 | 0 | 0 | 0 | 0 | 0 | 0 | 0 | 0 | 0 | 0
FORA PONTA | 24:00 | DP2 | 7 | 0 | 0 | 0 | 0 | 0 | 0 | 0 | 0 | 0 | 0 | 0 | 0 | 0 | 0 | 0 | 0 | 0 | 0 | 0 | 0 | 0 | 0 | 0 | 0 | 0 | 0 | 0 | 0 | 0 | 0 | 0 | 0 | 0 | 0 | 0 | 0 | 0 | 0 | 0 | 0 | 0 | 0 | 0 | 0 | 0 | 0 | 0 | 0 | 0 | 0 | 0.34138 | 0.21403 | 0.056781 | 0.095343 | 0.25298 | 0.064086 | 0.11617 | 0.13518 | 0.19657 | 4.9421e-05 | 0.035301 | 0.051427 | 0.017988 | 0.035325 | 0 | 0 | 0 | 0 | 0 | 0 | 0 | 0 | 0 | 0 | 0
FORA PONTA | 25:00 | DP2 | 8 | 0 | 0 | 0 | 0 | 0 | 0 | 0 | 0 | 0 | 0 | 0 | 0 | 0 | 0 | 0 | 0 | 0 | 0 | 0 | 0 | 0 | 0 | 0 | 0 | 0 | 0 | 0 | 0 | 0 | 0 | 0 | 0 | 0 | 0 | 0 | 0 | 0 | 0 | 0 | 0 | 0 | 0 | 0 | 0 | 0 | 0 | 0 | 0 | 0 | 0 | 0.33034 | 0.21342 | 0.05104 | 0.099609 | 0.24135 | 0.061854 | 0.11185 | 0.11207 | 0.21264 | 4.9421e-05 | 0.035531 | 0.0509 | 0.016991 | 0.015311 | 0 | 0 | 0 | 0 | 0 | 0 | 0 | 0 | 0 | 0 | 0
FORA PONTA | 26:00 | DP2 | 9 | 0 | 0 | 0 | 0 | 0 | 0 | 0 | 0 | 0 | 0 | 0 | 0 | 0 | 0 | 0 | 0 | 0 | 0 | 0 | 0 | 0 | 0 | 0 | 0 | 0 | 0 | 0 | 0 | 0 | 0 | 0 | 0 | 0 | 0 | 0 | 0 | 0 | 0 | 0 | 0 | 0 | 0 | 0 | 0 | 0 | 0 | 0 | 0 | 0 | 0 | 0.3374 | 0.2221 | 0.056855 | 0.095804 | 0.22096 | 0.063996 | 0.11317 | 0.10889 | 0.18805 | 4.9421e-05 | 0.034905 | 0.058807 | 0.011844 | 0.016209 | 0 | 0 | 0 | 0 | 0 | 0 | 0 | 0 | 0 | 0 | 0
FORA PONTA | 27:00 | DP2 | 10 | 0 | 0 | 0 | 0 | 0 | 0 | 0 | 0 | 0 | 0 | 0 | 0 | 0 | 0 | 0 | 0 | 0 | 0 | 0 | 0 | 0 | 0 | 0 | 0 | 0 | 0 | 0 | 0 | 0 | 0 | 0 | 0 | 0 | 0 | 0 | 0 | 0 | 0 | 0 | 0 | 0 | 0 | 0 | 0 | 0 | 0 | 0 | 0 | 0 | 0 | 0.33791 | 0.21602 | 0.05641 | 0.092823 | 0.2405 | 0.061163 | 0.1102 | 0.10762 | 0.1428 | 4.9421e-05 | 0.035152 | 0.061047 | 0.014241 | 0.019643 | 0 | 0 | 0 | 0 | 0 | 0 | 0 | 0 | 0 | 0 | 0
FORA PONTA | 28:00 | DP2 | 11 | 0 | 0 | 0 | 0 | 0 | 0 | 0 | 0 | 0 | 0 | 0 | 0 | 0 | 0 | 0 | 0 | 0 | 0 | 0 | 0 | 0 | 0 | 0 | 0 | 0 | 0 | 0 | 0 | 0 | 0 | 0 | 0 | 0 | 0 | 0 | 0 | 0 | 0 | 0 | 0 | 0 | 0 | 0 | 0 | 0 | 0 | 0 | 0 | 0 | 0 | 0.33475 | 0.22046 | 0.05725 | 0.095409 | 0.24648 | 0.056089 | 0.11074 | 0.096916 | 0.14532 | 3.2947e-05 | 0.036108 | 0.055727 | 0.068773 | 0.033134 | 0 | 0 | 0 | 0 | 0 | 0 | 0 | 0 | 0 | 0 | 0
FORA PONTA | 29:00 | DP2 | 12 | 0 | 0 | 0 | 0 | 0 | 0 | 0 | 0 | 0 | 0 | 0 | 0 | 0 | 0 | 0 | 0 | 0 | 0 | 0 | 0 | 0 | 0 | 0 | 0 | 0 | 0 | 0 | 0 | 0 | 0 | 0 | 0 | 0 | 0 | 0 | 0 | 0 | 0 | 0 | 0 | 0 | 0 | 0 | 0 | 0 | 0 | 0 | 0 | 0 | 0 | 0.35023 | 0.21653 | 0.050974 | 0.19696 | 0.31201 | 0.076795 | 0.11914 | 0.10323 | 0.14413 | 4.9421e-05 | 0.035531 | 0.044706 | 0.11527 | 0.078648 | 0 | 0 | 0 | 0 | 0 | 0 | 0 | 0 | 0 | 0 | 0
FORA PONTA | 30:00 | DP2 | 13 | 0 | 0 | 0 | 0 | 0 | 0 | 0 | 0 | 0 | 0 | 0 | 0 | 0 | 0 | 0 | 0 | 0 | 0 | 0 | 0 | 0 | 0 | 0 | 0 | 0 | 0 | 0 | 0 | 0 | 0 | 0 | 0 | 0 | 0 | 0 | 0 | 0 | 0 | 0 | 0 | 0 | 0 | 0 | 0 | 0 | 0 | 0 | 0 | 0 | 0 | 0.47606 | 0.23156 | 0.053519 | 0.26481 | 0.31193 | 0.10595 | 0.1148 | 0.09475 | 0.095162 | 4.9421e-05 | 0.028217 | 0.032303 | 0.078154 | 0.036684 | 0 | 0 | 0 | 0 | 0 | 0 | 0 | 0 | 0 | 0 | 0
FORA PONTA | 31:00 | DP2 | 14 | 0 | 0 | 0 | 0 | 0 | 0 | 0 | 0 | 0 | 0 | 0 | 0 | 0 | 0 | 0 | 0 | 0 | 0 | 0 | 0 | 0 | 0 | 0 | 0 | 0 | 0 | 0 | 0 | 0 | 0 | 0 | 0 | 0 | 0 | 0 | 0 | 0 | 0 | 0 | 0 | 0 | 0 | 0 | 0 | 0 | 0 | 0 | 0 | 0 | 0 | 1.0775 | 0.27271 | 0.1334 | 0.24763 | 0.37224 | 0.16888 | 0.14181 | 0.091315 | 0.060685 | 4.9421e-05 | 0.045629 | 0.063205 | 0.012742 | 0.042532 | 0 | 0 | 0 | 0 | 0 | 0 | 0 | 0 | 0 | 0 | 0
FORA PONTA | 32:00 | DP2 | 15 | 0 | 0 | 0 | 0 | 0 | 0 | 0 | 0 | 0 | 0 | 0 | 0 | 0 | 0 | 0 | 0 | 0 | 0 | 0 | 0 | 0 | 0 | 0 | 0 | 0 | 0 | 0 | 0 | 0 | 0 | 0 | 0 | 0 | 0 | 0 | 0 | 0 | 0 | 0 | 0 | 0 | 0 | 0 | 0 | 0 | 0 | 0 | 0 | 0 | 0 | 1.9019 | 0.42198 | 0.2976 | 0.28115 | 0.36096 | 0.21678 | 0.14735 | 0.11893 | 0.032047 | 0.094602 | 0.089644 | 0.084866 | 0.013779 | 0.026331 | 0 | 0 | 0 | 0 | 0 | 0 | 0 | 0 | 0 | 0 | 0
FORA PONTA | 33:00 | DP2 | 16 | 0 | 0 | 0 | 0 | 0 | 0 | 0 | 0 | 0 | 0 | 0 | 0 | 0 | 0 | 0 | 0 | 0 | 0 | 0 | 0 | 0 | 0 | 0 | 0 | 0 | 0 | 0 | 0 | 0 | 0 | 0 | 0 | 0 | 0 | 0 | 0 | 0 | 0 | 0 | 0 | 0 | 0 | 0 | 0 | 0 | 0 | 0 | 0 | 0 | 0 | 1.9861 | 0.4559 | 0.62615 | 0.32754 | 0.2845 | 0.22226 | 0.1388 | 0.11917 | 0.011605 | 0.2408 | 0.097451 | 0.09699 | 0.041535 | 0.026364 | 0 | 0 | 0 | 0 | 0 | 0 | 0 | 0 | 0 | 0 | 0
FORA PONTA | 34:00 | DP2 | 17 | 0 | 0 | 0 | 0 | 0 | 0 | 0 | 0 | 0 | 0 | 0 | 0 | 0 | 0 | 0 | 0 | 0 | 0 | 0 | 0 | 0 | 0 | 0 | 0 | 0 | 0 | 0 | 0 | 0 | 0 | 0 | 0 | 0 | 0 | 0 | 0 | 0 | 0 | 0 | 0 | 0 | 0 | 0 | 0 | 0 | 0 | 0 | 0 | 0 | 0 | 2.1805 | 0.50746 | 1.0314 | 0.33039 | 0.22907 | 0.21309 | 0.15055 | 0.11774 | 0.00051888 | 0.25287 | 0.098407 | 0.081226 | 0.13694 | 0.038257 | 0 | 0 | 0 | 0 | 0 | 0 | 0 | 0 | 0 | 0 | 0
FORA PONTA | 35:00 | DP2 | 18 | 0 | 0 | 0 | 0 | 0 | 0 | 0 | 0 | 0 | 0 | 0 | 0 | 0 | 0 | 0 | 0 | 0 | 0 | 0 | 0 | 0 | 0 | 0 | 0 | 0 | 0 | 0 | 0 | 0 | 0 | 0 | 0 | 0 | 0 | 0 | 0 | 0 | 0 | 0 | 0 | 0 | 0 | 0 | 0 | 0 | 0 | 0 | 0 | 0 | 0 | 1.9075 | 0.46232 | 1.2024 | 0.32116 | 0.15852 | 0.20421 | 0.15444 | 0.13843 | 0 | 0.21343 | 0.094931 | 0.069679 | 0.16357 | 0.047606 | 0 | 0 | 0 | 0 | 0 | 0 | 0 | 0 | 0 | 0 | 0
FORA PONTA | 36:00 | DP2 | 19 | 0 | 0 | 0 | 0 | 0 | 0 | 0 | 0 | 0 | 0 | 0 | 0 | 0 | 0 | 0 | 0 | 0 | 0 | 0 | 0 | 0 | 0 | 0 | 0 | 0 | 0 | 0 | 0 | 0 | 0 | 0 | 0 | 0 | 0 | 0 | 0 | 0 | 0 | 0 | 0 | 0 | 0 | 0 | 0 | 0 | 0 | 0 | 0 | 0 | 0 | 0.89461 | 0.28893 | 1.1143 | 0.30023 | 0.19826 | 0.22662 | 0.1419 | 0.14758 | 0.00070832 | 0.035795 | 0.061245 | 0.042829 | 0.14775 | 0.026842 | 0 | 0 | 0 | 0 | 0 | 0 | 0 | 0 | 0 | 0 | 0
FORA PONTA | 37:00 | DP2 | 20 | 0 | 0 | 0 | 0 | 0 | 0 | 0 | 0 | 0 | 0 | 0 | 0 | 0 | 0 | 0 | 0 | 0 | 0 | 0 | 0 | 0 | 0 | 0 | 0 | 0 | 0 | 0 | 0 | 0 | 0 | 0 | 0 | 0 | 0 | 0 | 0 | 0 | 0 | 0 | 0 | 0 | 0 | 0 | 0 | 0 | 0 | 0 | 0 | 0 | 0 | 1.6076 | 0.30057 | 0.95228 | 0.39885 | 0.18919 | 0.24376 | 0.14329 | 0.14184 | 0.00066714 | 0.15611 | 0.13885 | 0.077075 | 0.064861 | 0.030013 | 0 | 0 | 0 | 0 | 0 | 0 | 0 | 0 | 0 | 0 | 0
FORA PONTA | 38:00 | DP2 | 21 | 0 | 0 | 0 | 0 | 0 | 0 | 0 | 0 | 0 | 0 | 0 | 0 | 0 | 0 | 0 | 0 | 0 | 0 | 0 | 0 | 0 | 0 | 0 | 0 | 0 | 0 | 0 | 0 | 0 | 0 | 0 | 0 | 0 | 0 | 0 | 0 | 0 | 0 | 0 | 0 | 0 | 0 | 0 | 0 | 0 | 0 | 0 | 0 | 0 | 0 | 2.3922 | 0.47001 | 0.70937 | 0.4118 | 0.19043 | 0.25976 | 0.15029 | 0.18456 | 0.00039534 | 0.24887 | 0.21958 | 0.1148 | 0.024766 | 0.035161 | 0 | 0 | 0 | 0 | 0 | 0 | 0 | 0 | 0 | 0 | 0
FORA PONTA | 39:00 | DP2 | 22 | 0 | 0 | 0 | 0 | 0 | 0 | 0 | 0 | 0 | 0 | 0 | 0 | 0 | 0 | 0 | 0 | 0 | 0 | 0 | 0 | 0 | 0 | 0 | 0 | 0 | 0 | 0 | 0 | 0 | 0 | 0 | 0 | 0 | 0 | 0 | 0 | 0 | 0 | 0 | 0 | 0 | 0 | 0 | 0 | 0 | 0 | 0 | 0 | 0 | 0 | 2.4586 | 0.47251 | 0.42642 | 0.45166 | 0.19971 | 0.26345 | 0.16288 | 0.21325 | 0.00090599 | 0.21859 | 0.21559 | 0.10442 | 0.02195 | 0.038562 | 0 | 0 | 0 | 0 | 0 | 0 | 0 | 0 | 0 | 0 | 0
FORA PONTA | 40:00 | DP2 | 23 | 0 | 0 | 0 | 0 | 0 | 0 | 0 | 0 | 0 | 0 | 0 | 0 | 0 | 0 | 0 | 0 | 0 | 0 | 0 | 0 | 0 | 0 | 0 | 0 | 0 | 0 | 0 | 0 | 0 | 0 | 0 | 0 | 0 | 0 | 0 | 0 | 0 | 0 | 0 | 0 | 0 | 0 | 0 | 0 | 0 | 0 | 0 | 0 | 0 | 0 | 2.1757 | 0.40053 | 0.20451 | 0.42748 | 0.25171 | 0.25682 | 0.16277 | 0.24882 | 0.00014825 | 0.23332 | 0.2079 | 0.082264 | 0.019322 | 0.027591 | 0 | 0 | 0 | 0 | 0 | 0 | 0 | 0 | 0 | 0 | 0
INTERMED | 41:00 | DP2 | 24 | 0 | 0 | 0 | 0 | 0 | 0 | 0 | 0 | 0 | 0 | 0 | 0 | 0 | 0 | 0 | 0 | 0 | 0 | 0 | 0 | 0 | 0 | 0 | 0 | 0 | 0 | 0 | 0 | 0 | 0 | 0 | 0 | 0 | 0 | 0 | 0 | 0 | 0 | 0 | 0 | 0 | 0 | 0 | 0 | 0 | 0 | 0 | 0 | 0 | 0 | 1.7404 | 0.41981 | 0.087461 | 0.4098 | 0.38704 | 0.27697 | 0.16757 | 0.33092 | 0.056427 | 0.19227 | 0.17375 | 0.0495 | 0.12327 | 0.034716 | 0 | 0 | 0 | 0 | 0 | 0 | 0 | 0 | 0 | 0 | 0
|  |  | PS | 0 | 0 | 0 | 0 | 0 | 0 | 0 | 0 | 0 | 0 | 0 | 0 | 0 | 0 | 0 | 0 | 0 | 0 | 0 | 0 | 0 | 0 | 0 | 0 | 0 | 0 | 0 | 0 | 0 | 0 | 0 | 0 | 0 | 0 | 0 | 0 | 0 | 0 | 0 | 0 | 0 | 0 | 0 | 0 | 0 | 0 | 0 | 0 | 0 | 0 | 0.52154 | 0.86539 | 1.1965 | 0.90083 | 1.2999 | 1.0875 | 1.0066 | 1.1469 | 0.78502 | 0.38712 | 0.77574 | 0.60005 | 1.2501 | 1.0556 | 0 | 0 | 0 | 0 | 0 | 0 | 0 | 0 | 0 | 0 | 0
|  |  | PD | 0 | 0 | 0 | 0 | 0 | 0 | 0 | 0 | 0 | 0 | 0 | 0 | 0 | 0 | 0 | 0 | 0 | 0 | 0 | 0 | 0 | 0 | 0 | 0 | 0 | 0 | 0 | 0 | 0 | 0 | 0 | 0 | 0 | 0 | 0 | 0 | 0 | 0 | 0 | 0 | 0 | 0 | 0 | 0 | 0 | 0 | 0 | 0 | 0 | 0 | 0.30533 | 0.63494 | 0.8964 | 0.5083 | 0.98298 | 0.78176 | 0.92567 | 0.98027 | 0.76503 | 0.0026261 | 0.27027 | 0.56624 | 0.95936 | 0.63679 | 0 | 0 | 0 | 0 | 0 | 0 | 0 | 0 | 0 | 0 | 0
|  |  | Consumo Anual [MWh] | 0 | 0 | 0 | 0 | 0 | 0 | 0 | 0 | 0 | 0 | 0 | 0 | 0 | 0 | 0 | 0 | 0 | 0 | 0 | 0 | 0 | 0 | 0 | 0 | 0 | 0 | 0 | 0 | 0 | 0 | 0 | 0 | 0 | 0 | 0 | 0 | 0 | 0 | 0 | 0 | 0 | 0 | 0 | 0 | 0 | 0 | 0 | 0 | 0 | 0 | 7539.3907 | 2622.313 | 2798.2798 | 1914.2669 | 2642.8419 | 1573.7137 | 1199.5244 | 1861.2614 | 895.223 | 556.8117 | 599.1619 | 538.509 | 585.1689 | 256.6636 | 0 | 0 | 0 | 0 | 0 | 0 | 0 | 0 | 0 | 0 | 0
|  |  | EP | 0 | 0 | 0 | 0 | 0 | 0 | 0 | 0 | 0 | 0 | 0 | 0 | 0 | 0 | 0 | 0 | 0 | 0 | 0 | 0 | 0 | 0 | 0 | 0 | 0 | 0 | 0 | 0 | 0 | 0 | 0 | 0 | 0 | 0 | 0 | 0 | 0 | 0 | 0 | 0 | 0 | 0 | 0 | 0 | 0 | 0 | 0 | 0 | 0 | 0 | 365.079 | 283.3318 | 57.6938 | 147.5791 | 321.0859 | 212.6743 | 117.4651 | 348.4643 | 164.5674 | 39.676 | 38.2812 | 62.0296 | 91.5749 | 20.0206 | 0 | 0 | 0 | 0 | 0 | 0 | 0 | 0 | 0 | 0 | 0
|  |  | EINT | 0 | 0 | 0 | 0 | 0 | 0 | 0 | 0 | 0 | 0 | 0 | 0 | 0 | 0 | 0 | 0 | 0 | 0 | 0 | 0 | 0 | 0 | 0 | 0 | 0 | 0 | 0 | 0 | 0 | 0 | 0 | 0 | 0 | 0 | 0 | 0 | 0 | 0 | 0 | 0 | 0 | 0 | 0 | 0 | 0 | 0 | 0 | 0 | 0 | 0 | 530.3874 | 167.6268 | 39.3647 | 135.1217 | 193.4755 | 137.1661 | 77.8576 | 194.9886 | 77.7061 | 48.5012 | 52.6315 | 33.8645 | 39.6802 | 13.5678 | 0 | 0 | 0 | 0 | 0 | 0 | 0 | 0 | 0 | 0 | 0
|  |  | EFP | 0 | 0 | 0 | 0 | 0 | 0 | 0 | 0 | 0 | 0 | 0 | 0 | 0 | 0 | 0 | 0 | 0 | 0 | 0 | 0 | 0 | 0 | 0 | 0 | 0 | 0 | 0 | 0 | 0 | 0 | 0 | 0 | 0 | 0 | 0 | 0 | 0 | 0 | 0 | 0 | 0 | 0 | 0 | 0 | 0 | 0 | 0 | 0 | 0 | 0 | 6643.9244 | 2171.3544 | 2701.2214 | 1631.5661 | 2128.2805 | 1223.8733 | 1004.2017 | 1317.8085 | 652.9495 | 468.6345 | 508.2492 | 442.615 | 453.9139 | 223.0752 | 0 | 0 | 0 | 0 | 0 | 0 | 0 | 0 | 0 | 0 | 0
|  |  | Mercado [%] | 0% | 0% | 0% | 0% | 0% | 0% | 0% | 0% | 0% | 0% | 0% | 0% | 0% | 0% | 0% | 0% | 0% | 0% | 0% | 0% | 0% | 0% | 0% | 0% | 0% | 0% | 0% | 0% | 0% | 0% | 0% | 0% | 0% | 0% | 0% | 0% | 0% | 0% | 0% | 0% | 0% | 0% | 0% | 0% | 0% | 0% | 0% | 0% | 0% | 0% | 29.47% | 10.25% | 10.94% | 7.483% | 10.33% | 6.151% | 4.689% | 7.275% | 3.499% | 2.176% | 2.342% | 2.105% | 2.287% | 1.003% | 0% | 0% | 0% | 0% | 0% | 0% | 0% | 0% | 0% | 0% | 0%
|  |  | kz específico | 0 | 0 | 0 | 0 | 0 | 0 | 0 | 0 | 0 | 0 | 0 | 0 | 0 | 0 | 0 | 0 | 0 | 0 | 0 | 0 | 0 | 0 | 0 | 0 | 0 | 0 | 0 | 0 | 0 | 0 | 0 | 0 | 0 | 0 | 0 | 0 | 0 | 0 | 0 | 0 | 0 | 0 | 0 | 0 | 0 | 0 | 0 | 0 | 0 | 0 | 0.76699 | 0.63037 | 0.93836 | 0.69276 | 0.59689 | 0.56283 | 0.65079 | 0.47497 | 0.48848 | 0.69085 | 0.70782 | 0.61682 | 0.53976 | 0.70788 | 0 | 0 | 0 | 0 | 0 | 0 | 0 | 0 | 0 | 0 | 0

## CCD_(nome Acessante)
ACESSANTE (UC A1, UC C1 ou D) |  | CÓDIGO | SUBGRUPO | MODALIDADE | DETALHE
Código consta na CAPA. Conferir com última PCAT
Copiar informações da aba "VPB e Fator X" da Sparta
BASE DE REMUNERAÇÃO DE REFERÊNCIA PARA O ATIVOS DE USO EXCLUSIVO |  |  |  |  | Obrigações Especiais Bruta (OESb)
Ativos: (fonte: Anexo IV) |  |  |  |  | RC Obrigações Especiais
Custo e depreciação:(fonte: Banco de preços da transmissão)
|  |  | Custo - Valor Presente |  |  | Participação Financeira |  | Taxa Depreciação | Vida Útil | Entrada em operação | Tempo | Depreciação Acumulada (R$) | Amortização Acumulada (R$) | Vida útil residual (anos) | Depreciação Acumulada (BRRb) | Base Liquida BRRl(R$) | Quota Anual R$ | Amortização anual (OE) (R$)
Módulo | Descrição | Quantidade | Unitário* | TOTAL AIS | Referência | DISTRIBUIDORA | O.E |  | Anos |  | Anos
|  |  |  | 0 | 2022-07-22 | 0% | 0 |  | 0 |  | 0 | 0 | 0 | 0 | 0 | 0 | 0 | 0
|  |  |  | 0 | 2022-07-22 | 0% | 0 |  | 0 |  | 0 | 0 | 0 | 0 | 0 | 0 | 0 | 0
|  |  |  | 0 | 2022-07-22 | 0% | 0 |  | 0 |  | 0 | 0 | 0 | 0 | 0 | 0 | 0 | 0
|  |  |  | 0 | 2022-07-22 | 0% | 0 |  | 0 |  | 0 | 0 | 0 | 0 | 0 | 0 | 0 | 0
|  |  |  | 0 | 2022-07-22 | 0% | 0 |  | 0 |  | 0 | 0 | 0 | 0 | 0 | 0 | 0 | 0
|  |  |  | 0 | 2022-07-22 | 0% | 0 |  | 0 |  | 0 | 0 | 0 | 0 | 0 | 0 | 0 | 0
|  |  |  | 0 | 2022-07-22 | 0% | 0 |  | 0 |  | 0 | 0 | 0 | 0 | 0 | 0 | 0 | 0
|  |  |  | 0 | 2022-07-22 |  | 0 |  | 0 |  | 0 | 0 | 0 | 0 | 0 | 0 | 0 | 0
|  |  |  | 0 | 2022-07-22 |  | 0 |  | 0 |  | 0 | 0 | 0 | 0 | 0 | 0 | 0 | 0
TOTAL |  |  |  | 0 |  |  | 0 |  |  |  |  | 0 | 0 |  | 0 | 0 | 0 | 0
|  | * LT quantidade em km |  |  |  | Remuneração O.E. | 0%
RECEITA AO LONGO DO CICLO
[5 empty] | Ano 1 | Ano 2 | Ano 3 | Ano 4 | Ano 5
| 1. Ativo Imobilizado em Serviço (AIS) |  |  | 0 | 0 | 0 | 0 | 0 | 0
| 2. Depreciação Acumulada do AIS |  |  | 0 | 0 | 0 | 0 | 0 | 0
| 2.1. Depreciação no ano |  |  | 0 | 0 | 0 | 0 | 0 | 0
| 3. Saldo Líquido do AIS |  |  | 0 | 0 | 0 | 0 | 0 | 0
| 4. Saldo Bruto das Obrigações Especiais |  |  | 0 | 0 | 0 | 0 | 0 | 0
| 4.1. Amortização no ano |  |  | 0 | 0 | 0 | 0 | 0 | 0
| 4.2. Amortização acumulada |  |  | 0 | 0 | 0 | 0 | 0 | 0
| 4.3. Saldo líquido das obrigações especiais |  |  | 0 | 0 | 0 | 0 | 0 | 0
| 5. Base de Remuneração Líquida |  |  | 0 | 0 | 0 | 0 | 0 | 0
ENCARGO ANUAL
| PARCELA B |  |  |  | 0 | 0 | 0 | 0 | 0
| Remuneração |  |  |  | 0 | 0 | 0 | 0 | 0
| QRR |  |  |  | 0 | 0 | 0 | 0 | 0
| Custos operacionais |  |  |  | 0 | 0 | 0 | 0 | 0
| PARCELA A |  |  |  | 0 | 0 | 0 | 0 | 0
| P&D |  |  |  | 0 | 0 | 0 | 0 | 0
| TFSEE |  |  |  | 0 | 0 | 0 | 0 | 0
| TOTAL |  |  |  | 0 | 0 | 0 | 0 | 0
ENCARGO ANUAL PARA O CICLO TARIFÁRIO
| COMPOSIÇÃO DO ENCARGO |  | VPL do Ciclo (R$) | Encargo anual (R$) | Encargo mensal (R$)
| PARCELA B |  | 0 | 0 | 0
| Remuneração |  | 0 | 0 | 0
| QRR |  | 0 | 0 | 0
| Custos Operacionais |  | 0 | 0 | 0
| PARCELA A |  | 0 | 0 | 0
| P&D |  | 0 | 0 | 0
| TFSEE |  | 0 | 0 | 0
| TOTAL |  | 0 | 0 | 0
PARÂMETRO | SUBGRUPO | MODALIDADE | CATEGORIA | AGENTE_ACESSANTE | POSTO | UNIDADE | VALOR
CCD | A1 | AZUL | FIO B - DISTRIBUIÇÃO | 0 | NA | R$ | 0
CCD | A1 | AZUL | ENCARGO - P&D | 0 | NA | R$ | 0
CCD | A1 | AZUL | ENCARGO - TFSEE | 0 | NA | R$ | 0
OBS:

## TR
[6 empty] | Data | Processo
[6 empty] | 2022-07-22 | RTP
CASO SEJA NECESSARIO MAIS UM ACESSANTE EM DETERMINADO SUBGRUPO, INCLUIR LINHAS (TODAS AS COLUNAS)
sem dados
SUBGRUPO | MODALIDADE | ACESSANTE | CLASSE | SUBCLASSE | DETALHE | POSTO | UNIDADE | RB | FR | CCT | CCD | CUSD | FIO B | PT | PT RB | TFSEE | P&D | OBSERVAÇÃO
A1 | AZUL |  | NA | NA | NA | PONTA | R$/kW | [10 empty] | INCLUIR TUST DO PONTO DE CONEXÃO
A1 | AZUL |  | NA | NA | NA | FORA PONTA | R$/kW | [10 empty] | INCLUIR TUST DO PONTO DE CONEXÃO
A1 | AZUL |  | NA | NA | NA | NA | R$/MWh
A2 | AZUL | NA | NA | NA | NA | PONTA | R$/kW
A2 | AZUL | NA | NA | NA | NA | FORA PONTA | R$/kW
A2 | AZUL | NA | NA | NA | NA | NA | R$/MWh
A2 | AZUL |  | NA | NA | NA | PONTA | R$/kW | [10 empty] | C1 -INCLUIR TUST RB E FR DO PONTO DE CONEXÃO
A2 | AZUL |  | NA | NA | NA | FORA PONTA | R$/kW | [10 empty] | C1 -INCLUIR TUST RB E FR DO PONTO DE CONEXÃO
A2 | AZUL |  | NA | NA | NA | NA | R$/MWh
A2 | DISTRIBUIÇÃO |  | NA | NA | D1 | PONTA | R$/kW | [10 empty] | INCLUIR TUST RB E FR DO PONTO DE CONEXÃO
A2 | DISTRIBUIÇÃO |  | NA | NA | D1 | FORA PONTA | R$/kW | [10 empty] | INCLUIR TUST RB E FR DO PONTO DE CONEXÃO
A2 | DISTRIBUIÇÃO |  | NA | NA | D1 | NA | R$/MWh
A2 | DISTRIBUIÇÃO |  | NA | NA | D2 | PONTA | R$/kW
A2 | DISTRIBUIÇÃO |  | NA | NA | D2 | FORA PONTA | R$/kW
A2 | DISTRIBUIÇÃO |  | NA | NA | D2 | NA | R$/MWh
A3 | AZUL | NA | NA | NA | NA | PONTA | R$/kW
A3 | AZUL | NA | NA | NA | NA | FORA PONTA | R$/kW
A3 | AZUL | NA | NA | NA | NA | NA | R$/MWh
A3 | AZUL |  | NA | NA | NA | PONTA | R$/kW | [10 empty] | C1 -INCLUIR TUST RB E FR DO PONTO DE CONEXÃO
A3 | AZUL |  | NA | NA | NA | FORA PONTA | R$/kW | [10 empty] | C1 -INCLUIR TUST RB E FR DO PONTO DE CONEXÃO
A3 | AZUL |  | NA | NA | NA | NA | R$/MWh
A3 | DISTRIBUIÇÃO |  | NA | NA | D1 | PONTA | R$/kW | [10 empty] | INCLUIR TUST RB E FR DO PONTO DE CONEXÃO
A3 | DISTRIBUIÇÃO |  | NA | NA | D1 | FORA PONTA | R$/kW | [10 empty] | INCLUIR TUST RB E FR DO PONTO DE CONEXÃO
A3 | DISTRIBUIÇÃO |  | NA | NA | D1 | NA | R$/MWh
A3 | DISTRIBUIÇÃO |  | NA | NA | D2 | PONTA | R$/kW
A3 | DISTRIBUIÇÃO |  | NA | NA | D2 | FORA PONTA | R$/kW
A3 | DISTRIBUIÇÃO |  | NA | NA | D2 | NA | R$/MWh
A3 | DISTRIBUIÇÃO |  | NA | NA | D3 | PONTA | R$/kW
A3 | DISTRIBUIÇÃO |  | NA | NA | D3 | FORA PONTA | R$/kW
A3 | DISTRIBUIÇÃO |  | NA | NA | D3 | NA | R$/MWh
A4 | AZUL | NA | NA | NA | NA | PONTA | R$/kW | 9.6536 | 7.6998 | 2.2941 | 0 | 0 | 31.748
A4 | AZUL | NA | NA | NA | NA | FORA PONTA | R$/kW | 9.2341 | 7.0922 | 1.7543 | 0 | 0 | 5.2913
A4 | AZUL | NA | NA | NA | NA | NA | R$/MWh | [6 empty] | 3.9643 | 3.9643
A4 | VERDE | NA | NA | NA | NA | PONTA | R$/MWh | 232.1702 | 185.1812 | 55.172 | 0 | 0 | 763.5394
A4 | VERDE | NA | NA | NA | NA | NA | R$/MWh | [6 empty] | 3.9643 | 3.9643
A4 | VERDE | NA | NA | NA | NA | NA | R$/kW | 9.2341 | 7.0922 | 1.7543 | 0 | 0 | 5.2913
A4 | CONVENCIONAL | NA | NA | NA | NA | NA | R$/kW | 16.1847 | 12.6361 | 3.406 | 0 | 0 | 28.1499
A4 | CONVENCIONAL | NA | NA | NA | NA | NA | R$/MWh | [6 empty] | 3.9643 | 3.9643
A4 | DISTRIBUIÇÃO |  | NA | NA | D4 | PONTA | R$/kW
A4 | DISTRIBUIÇÃO |  | NA | NA | D4 | FORA PONTA | R$/kW
A4 | DISTRIBUIÇÃO |  | NA | NA | D4 | NA | R$/MWh
A4 | GERAÇÃO | NA | NA | NA | NA | NA | R$/kW | [5 empty] | 5.2389 | 0.0026946 |  | 0.020955 | 0.052625
AS | AZUL | NA | NA | NA | NA | PONTA | R$/kW
AS | AZUL | NA | NA | NA | NA | FORA PONTA | R$/kW
AS | AZUL | NA | NA | NA | NA | NA | R$/MWh
AS | VERDE | NA | NA | NA | NA | PONTA | R$/MWh
AS | VERDE | NA | NA | NA | NA | NA | R$/MWh
AS | VERDE | NA | NA | NA | NA | NA | R$/kW
AS | CONVENCIONAL | NA | NA | NA | NA | NA | R$/kW
AS | CONVENCIONAL | NA | NA | NA | NA | NA | R$/MWh
B | GERAÇÃO | NA | NA | NA | TIPO 01 | NA | R$/kW | [5 empty] | 3.55 | 0 |  | 0.0142 | 0.035642
B | GERAÇÃO | NA | NA | NA | TIPO 02 | NA | R$/kW | [5 empty] | 6.9968 | 0 |  | 0.027987 | 0.070248
B | DISTRIBUIÇÃO |  | NA | NA | D5 | NA | R$/MWh
B1 | CONVENCIONAL | NA | NA | NA | NA | FORA PONTA | R$/kW | [5 empty] | 4.2636
B1 | CONVENCIONAL | NA | RESIDENCIAL | RESIDENCIAL | NA | NA | R$/MWh | 52.1265 | 39.3351 | 10.8228 | 0 | 0 | 119.9552 | 18.5025 | 18.5025
B1 | CONVENCIONAL PRÉ-PAGAMENTO | NA | RESIDENCIAL | RESIDENCIAL | NA | NA | R$/MWh | 52.1265 | 39.3351 | 10.8228 | 0 | 0 | 119.9552 | 18.5025 | 18.5025
B1 | BRANCA | NA | RESIDENCIAL | RESIDENCIAL | NA | PONTA | R$/MWh | 140.7415 | 106.2047 | 29.2216 | 0 | 0 | 323.879
B1 | BRANCA | NA | RESIDENCIAL | RESIDENCIAL | NA | INTERMEDIÁRIO | R$/MWh | 84.4449 | 63.7228 | 17.533 | 0 | 0 | 194.3274
B1 | BRANCA | NA | RESIDENCIAL | RESIDENCIAL | NA | FORA PONTA | R$/MWh | 28.1483 | 21.2409 | 5.8443 | 0 | 0 | 64.7758
B1 | BRANCA | NA | RESIDENCIAL | RESIDENCIAL | NA | NA | R$/MWh | [6 empty] | 18.5025 | 18.5025
B2 | CONVENCIONAL | NA | RURAL | NA | NA | NA | R$/MWh | 52.1265 | 39.3351 | 10.8228 | 0 | 0 | 119.9552 | 18.5025 | 18.5025
B2 | CONVENCIONAL PRÉ-PAGAMENTO | NA | RURAL | NA | NA | NA | R$/MWh | 52.1265 | 39.3351 | 10.8228 | 0 | 0 | 119.9552 | 18.5025 | 18.5025
B2 | BRANCA | NA | RURAL | NA | NA | PONTA | R$/MWh | 143.3478 | 108.1715 | 29.7628 | 0 | 0 | 329.8768
B2 | BRANCA | NA | RURAL | NA | NA | INTERMEDIÁRIO | R$/MWh | 86.0087 | 64.9029 | 17.8577 | 0 | 0 | 197.9261
B2 | BRANCA | NA | RURAL | NA | NA | FORA PONTA | R$/MWh | 28.6696 | 21.6343 | 5.9526 | 0 | 0 | 65.9754
B2 | BRANCA | NA | RURAL | NA | NA | NA | R$/MWh | [6 empty] | 18.5025 | 18.5025
B3 | CONVENCIONAL | NA | NA | NA | NA | NA | R$/MWh | 52.1265 | 39.3351 | 10.8228 | 0 | 0 | 119.9552 | 18.5025 | 18.5025
B3 | CONVENCIONAL PRÉ-PAGAMENTO | NA | NA | NA | NA | NA | R$/MWh | 52.1265 | 39.3351 | 10.8228 | 0 | 0 | 119.9552 | 18.5025 | 18.5025
B3 | BRANCA | NA | NA | NA | NA | PONTA | R$/MWh | 179.8364 | 135.706 | 37.3387 | 0 | 0 | 413.8455
B3 | BRANCA | NA | NA | NA | NA | INTERMEDIÁRIO | R$/MWh | 107.9018 | 81.4236 | 22.4032 | 0 | 0 | 248.3073
B3 | BRANCA | NA | NA | NA | NA | FORA PONTA | R$/MWh | 35.9673 | 27.1412 | 7.4677 | 0 | 0 | 82.7691
B3 | BRANCA | NA | NA | NA | NA | NA | NA | [6 empty] | 18.5025 | 18.5025
B4 | CONVENCIONAL | NA | Iluminação pública | Iluminação pública – B4a | NA | NA | R$/MWh | 52.1265 | 39.3351 | 10.8228 | 0 | 0 | 119.9552 | 18.5025 | 18.5025
B4 | CONVENCIONAL | NA | Iluminação pública | Iluminação pública – B4b | NA | NA | R$/MWh | 52.1265 | 39.3351 | 10.8228 | 0 | 0 | 119.9552 | 18.5025 | 18.5025
Carregamento de dados no BD-TR:
preencher as células em cinza de acordo com a coluna OBSERVAÇÃO.
Lista de acessantes nominais na CAPA. Definir vigência das TR (reajustes tarifários)

## BD_CCD
PARÂMETRO | SUBGRUPO | MODALIDADE | CATEGORIA | AGENTE_ACESSANTE | POSTO | UNIDADE | VALOR | OBSERVAÇÃO
NA | B | NA | FIO B | NA | FORA PONTA | R$/kW | 4.2636
FC | NA | NA | NA | NA | NA | NA | 0.749
CCD |  |  | FIO B |  | NA | R$ |  | Inserir código acessante | ='CCD_(nome Acessante)'!B3:C3
CCD | 0 | 0 | P&D | 0 | NA | R$ |  | valor anual
CCD | 0 | 0 | TFSEE | 0 | NA | R$ |  | valor anual
CCD |  |  | FIO B |  | NA | R$
CCD | 0 | 0 | P&D | 0 | NA | R$
CCD | 0 | 0 | TFSEE | 0 | NA | R$
CCD |  |  | FIO B |  | NA | R$
CCD | 0 | 0 | P&D | 0 | NA | R$
CCD | 0 | 0 | TFSEE | 0 | NA | R$
CCD |  |  | FIO B |  | NA | R$
CCD | 0 | 0 | P&D | 0 | NA | R$
CCD | 0 | 0 | TFSEE | 0 | NA | R$
CCD |  |  | FIO B |  | NA | R$
CCD | 0 | 0 | P&D | 0 | NA | R$
CCD | 0 | 0 | TFSEE | 0 | NA | R$
CCD |  |  | FIO B |  | NA | R$
CCD | 0 | 0 | P&D | 0 | NA | R$
CCD | 0 | 0 | TFSEE | 0 | NA | R$
CCD |  |  | FIO B |  | NA | R$
CCD | 0 | 0 | P&D | 0 | NA | R$
CCD | 0 | 0 | TFSEE | 0 | NA | R$
CCD |  |  | FIO B |  | NA | R$
CCD | 0 | 0 | P&D | 0 | NA | R$
CCD | 0 | 0 | TFSEE | 0 | NA | R$
Carregamento de dados no BD-TR: FIO B - grupo B (R$/kW) para cálculo ERD, FC para cálculo da TFSEE
preencher as células em cinza de acordo com a coluna OBSERVAÇÃO.
No acessante, preencher o código do acessante (conf. aba Lista Código)

## Tabelas e Graficos NT
[6 empty] | BdNet | 22,00 | [14 empty] | POSTO | AT-2 | AT-3 | MT | BT | AGREGADO
Processo | 48500.003567/2021-66 |  | REH anterior | 2.901/2021 |  | Data Importação | 2022-07-13 17:01 | [14 empty] | 1 | 0 | 0 | 3.2467 | 9.1358 | 12.3825
Tabela 2 – Valores das Tarifas por modalidade e subgrupo - Grupo B | [5 empty] | Arquivo | Y:\REVISÃO\Concessionárias de Distribuição\2022\07 - D38 - Demei (Deveth)\Versão Final\Estrutura\Lei 14299\95 PCAT Demei 2022 V02.xlsx | [14 empty] | 2 | 0 | 0 | 2.9329 | 8.129 | 11.062
fonte: PCAT - TABELAS REH - soma TUSD+TE | [21 empty] | 3 | 0 | 0 | 2.8782 | 8.0246 | 10.9028
Subgrupo | Convencional (R$/MWh) | Branca (R$/MWh) |  |  | Variação tarifa Branca/Convencional | [16 empty] | 4 | 0 | 0 | 2.7963 | 7.7095 | 10.5058
|  | Ponta | Intermediário | Fora Ponta | Ponta | Intermediário | Fora Ponta | [14 empty] | 5 | 0 | 0 | 2.8497 | 7.6057 | 10.4554
B1 (< 2,3 kV - Residencial) | 681.11 | 1289.64 | 840.75 | 541.01 | 89.34% | 23.44% | -20.57% | [14 empty] | 6 | 0 | 0 | 3.2098 | 8.0793 | 11.2892
B1 (< 2,3 kV - Residencial) - baixa renda | 557.72 | [20 empty] | 7 | 0 | 0 | 3.7362 | 10.5112 | 14.2474
B2 (< 2,3 kV - Rural) | 640.24 | 1225.31 | 798.13 | 511.17 | 91.38% | 24.66% | -20.16% | [14 empty] | 8 | 0 | 0 | 4.8635 | 10.3094 | 15.1729
B3 (< 2,3 kV – Demais Classes) | 681.11 | 1497.78 | 965.63 | 582.64 | 119.9% | 41.77% | -14.46% | [14 empty] | 9 | 0 | 0 | 5.8398 | 11.3734 | 17.2132
B4a (< 2,3 kV - IP) | 374.61 | [20 empty] | 10 | 0 | 0 | 5.9533 | 12.6177 | 18.571
[22 empty] | 11 | 0 | 0 | 6.1139 | 13.7554 | 19.8693
[9 empty] | Tabela 4 – Custos Médios | [12 empty] | 12 | 0 | 0 | 5.833 | 14.5789 | 20.412
[9 empty] | Agrupamento | Custo Médio | [11 empty] | 13 | 0 | 0 | 5.1179 | 14.648 | 19.7658
[10 empty] | R$/kW | [11 empty] | 14 | 0 | 0 | 5.9955 | 12.5932 | 18.5887
[9 empty] | AT-2 | 0 | [11 empty] | 15 | 0 | 0 | 6.5252 | 14.1282 | 20.6534
[9 empty] | AT-3 | 9.27 | [11 empty] | 16 | 0 | 0 | 6.5584 | 14.1596 | 20.718
[9 empty] | MT | 173.25 | [11 empty] | 17 | 0 | 0 | 6.5779 | 13.7159 | 20.2938
[9 empty] | BT | 225.11 | [11 empty] | 18 | 0 | 0 | 5.4608 | 15.7758 | 21.2367
[12 empty] | Tabela 5 – Proporção de Fluxo Total | [9 empty] | 19 | 0 | 0 | 2.3779 | 20.5704 | 22.9483
[12 empty] | Agrupamento | AT-2 | AT-3 | MT | BT | [5 empty] | 20 | 0 | 0 | 2.1974 | 20.9992 | 23.1966
[12 empty] | AT-2 | 0 | [8 empty] | 21 | 0 | 0 | 1.9697 | 21.278 | 23.2476
[12 empty] | AT-3 | 0 | 1 | [7 empty] | 22 | 0 | 0 | 3.6717 | 17.4333 | 21.1051
[12 empty] | MT | 0 | 0.3109 | 1 | [6 empty] | 23 | 0 | 0 | 3.8684 | 14.8083 | 18.6767
[12 empty] | BT | 0 | 0.3109 | 1 | 1 | [5 empty] | 24 | 0 | 0 | 3.4294 | 11.8373 | 15.2667
Tabela 6 – Postos tarifários (preenchimento manual)
Grupo A
[17 empty] | Período | Posto Fora Ponta | Posto Ponta
[17 empty] | Normal | 21h00 às 17h59 (dia seguinte) | 18h00 às 20h59
[17 empty] | Horário de verão | XXhXX às XXhXX (dia seguinte) | <horário de ponta_HV>
Grupo B
[17 empty] | Período | Posto Fora Ponta | Posto Intermediário | Posto Ponta
[17 empty] | Normal | 22h00 às 16h59 (dia seguinte) | 17h00 às 17Xh59 | 18h00 às 20h59
21h00 às 21h59
[17 empty] | Horário de verão | XXhXX às XXhXX (dia seguinte) | XXhXX às XXhXX | <horário de ponta_HV>
XXhXX às XXhXX
Tabela 7 – Fatores de Perdas de Potência para demanda média
[21 empty] | Agrupamento | AT-2 | AT-3 | MT | BT
[21 empty] | AT-2 | 0
[21 empty] | AT-3 | 0 | 0
[21 empty] | MT | 0 | 0 | 0.017459
[21 empty] | BT | 0 | 0 | 0.051865 | 0.0099373
Tabela 8 – Estrutura Vertical
[27 empty] | Agrupamento | EV% | EV%
[28 empty] | Nova (RTP atual) | Vigente (último IRT)
[27 empty] | AT-2 | 0% | 0%
[27 empty] | AT-3 | 0% | 0%
[27 empty] | MT | 16.99% | 7.435%
[27 empty] | BT | 83.01% | 92.57%
Tabela 10 - Relação entre os postos tarifários da Tarifa de Referência TUSD TRANSPORTE
[31 empty] | RPFP |  | RINT-FP
[30 empty] | Agrupamento | Atual | RTP
(Último reajuste)
[30 empty] | AT-2 | 0 | 0
[30 empty] | AT-3 | 0 | 0
[30 empty] | MT | 1.9583 | 2.199
[30 empty] | AS | 0 | 0
[30 empty] | BT | 5 | 5 | 3
Tabela xx. - Encargo de Conexão de acessantes (preenchimento manual)- PCAT e TR
[34 empty] | Acessante | Modalidade/Subgrupo | Encargo Anual (R$)
[36 empty] | Fio A | Fio B | Encargos | Total
[34 empty] | #VALUE! | Uso/Carga/Azul/A1 |  |  |  | 0
[35 empty] | Uso/Carga/Azul/A2 |  |  |  | 0
[35 empty] | Uso Dist/A2 |  |  |  | 0
[35 empty] | Uso Dist/A3 |  |  |  | 0
0
Tabela xx - Subsídio tarifário cobertos pela CDE- PCAT
[40 empty] | DESCONTO | PREVISÃO (anual)
R$
[40 empty] | Subsídio Carga Fonte Incentivada | 731958.4306
[40 empty] | Subsídio Geração Fonte Incentivada | 0
[40 empty] | Subsídio Distribuição | 0
[40 empty] | Subsídio Água, Esgoto e Saneamento | 6214.312
[40 empty] | Subsídio Rural | 1021.7034
[40 empty] | Subsídio Irrigante/Aquicultor | 0
GRÁFICOS |  | COLAR AS FIGURAS COMO IMAGEM META ARQUIVO AVANÇADO | [37 empty] | Subsídio Baixa Renda | 350751.3859
Gráfico 1 – Efeito Médio por subgrupo (financeiro)
fonte: PCAT - efeito (TUSD+TE com financeiros)
[7 empty] | Subgrupo | Efeito Médio (%)
[7 empty] | A2 | 0%
[7 empty] | A3 | 0%
[7 empty] | A3a | 0%
[7 empty] | A4 | 21.5%
[7 empty] | AS | 0%
[7 empty] | B1 | 16.84%
[7 empty] | B2 | 24.92%
[7 empty] | B3 | 17.06%
[7 empty] | B4 | 16.94%
[7 empty] | A | 21.5%
[7 empty] | B | 16.9%
[7 empty] | GLOBAL | 17.82%
Gráfico 2 – Efeito Médio TUSD por modalidade e subgrupo (financeiro)
fonte: PCAT - TabDinEfeito - filtrar opções para obter a informarção - col. SOMA de VARIAÇÃO TUSD
Gráfico 3 – Efeito Médio TE por modalidade e subgrupo (financeiro)
fonte: PCAT - TabDinEfeito - filtrar opções para obter a informarção - col. SOMA de VARIAÇÃO TE
Gráfico 4 – Efeito Médio por Modalidade Tarifária, grupo A, consumidor cativo (TUSD e TE) (financeiro)
fonte: PCAT - TabDinEfeito - filtrar opções para obter a informarção - col. SOMA de VARIAÇÃO
[7 empty] | Subgrupo | Modalidade | Efeito Médio % | Efeito TUSD % | Efeito TE %
[7 empty] | A2 | Azul | 0% | 0% | 0%
[7 empty] | A3 | Azul | 0% | 0% | 0%
[7 empty] | A3a | Azul | 0% | 0% | 0%
[8 empty] | Verde | 0% | 0% | 0%
[7 empty] | A4 | Azul | 19.28% | 37.04% | 1.041%
[8 empty] | Verde | 20.83% | 40.16% | 1.152%
[7 empty] | B1 | Conv | 16.85% | 29.36% | 1.097%
[7 empty] | B2 | Conv | 24.92% | 38.3% | 7.989%
[7 empty] | B3 | Conv | 16.96% | 29.49% | 1.11%
[7 empty] | B4 | Conv | 16.94% | 29.47% | 1.099%
Gráfico 5 – Efeito Médio por modalidade e subgrupo demais acessantes (TUSD) (financeiro)
fonte: PCAT - TabDinEfeito - filtrar opções para obter a informarção - col. SOMA de VARIAÇÃO TUSD
[7 empty] | Modalidade | Subgrupo | Efeito Médio (%)
[7 empty] | Ger | A2 | 0%
[7 empty] | Ger | A3 | 0%
[7 empty] | Ger | A3a | 0%
[7 empty] | Ger | A4 | 186.8%
[7 empty] | Ger | B | 0%
[7 empty] | Dist | A2 | 0%
[7 empty] | Dist | A3 | 0%
[7 empty] | Dist | A3a | 0%
[7 empty] | Dist | A4 | 0%
[7 empty] | Dist | B | 0%
GRÁFICO 1 - EFEITO MÉDIO SUBGRUPO
GRÁFICO 2 - EFEITO MÉDIO TUSD
GRÁFICO 3 - EFEITO MÉDIO TE
GRÁFICO 4 - EFEITO MÉDIO - CATIVO
GRÁFICO 5 - EFEITO MÉDIO - DEMAIS ACESSANTES
GRÁFICO X - CONSUMIDOR TIPO - AT-2
GRÁFICO X - CONSUMIDOR TIPO - AT-3
GRÁFICO X - CONSUMIDOR TIPO - MT
GRÁFICO X - CONSUMIDOR TIPO - BT
GRÁFICO X - CONSUMIDOR TIPO - AGREGADO
GRÁFICO X - ESTRUTURA VERTICAL
Note on AH53: [Comentário encadeado] Sua versão do Excel permite que você leia este comentário encadeado, no entanto, as edições serão removidas se o arquivo for aberto em uma versão mais recente do Excel. Saiba mais: https://go.microsoft.com/fwlink/?linkid=870924 Comentário: em caso de ter AS, somar a célula 'DADOS-Diversos'!C18 também
Note on J90: Para desconsiderar um subgrupo que não existe, no OFFICE 2013, com botão direito, opção "selecionar dados", desmarcar o subgrupo em "rótulo de eixo horizontal"
Note on K110: ajustar a cor das barras : AZUL e VERDE

## Aux
hora |  | SIGLA | AGENTE | ESTADO | Cod_Empr_ANEEL | DATA ANIVERSÁRIO | IdDescReg | Início HP tradicional | Início HP Verão | Duração do ciclo | Contrato
0:00 |  | SIGLA D | NOME DISTRIBUIDORA | UF |  | 00/00/0000 |  | 0:00 | 0:00 | 0 | 0/00
0:15 |  | AES SUL | AES SUL Distribuidora Gaúcha de Energia S/A. | RS | 396 | 2023-04-19 | > 500 | 18:00 | 19:00 | 5 | 12/1997
0:30 |  | AME | Amazonas Distribuidora de Energia S/A | AM | 7019 | 2017-11-28 | > 500 | 20:00 |  | 5 | 20/2001
0:45 |  | AMPLA | Ampla Energia e Serviços S/A | RJ | 383 | 2019-03-15 | > 500 | 18:00 | 19:00 | 5 | 5/1996
1:00 |  | BANDEIRANTE | Bandeirante Energia S/A. | SP | 391 | 2019-10-23 | > 500 | 17:30 | 18:30 | 4 | 202/1998
1:15 |  | BOA VISTA | Boa Vista Energia S/A | RR | 370 | 2017-11-28 | > 500 | 20:00 |  | 5 | 21/2001
1:30 |  | CAIUÁ | Caiuá Distribuição de Energia S/A | SP | 5216 | 2016-05-10 | > 500 | 18:00 | 18:00 | 5 | 13/1999
1:45 |  | CEA | Companhia de Eletricidade do Amapá | AP | 31 | 2013-12-20 | > 500 |  |  | 5
2:00 |  | CEAL | Companhia Energética de Alagoas | AL | 44 | 2017-10-28 | > 500 | 17:30 | 18:30 | 5 | 7/2001
2:15 |  | CEB-DIS | CEB Distribuição S/A | DF | 5160 | 2016-10-22 | > 500 | 18:00 | 19:00 | 5 | 66/1999
2:30 |  | CEEE-D | Companhia Estadual de Distribuição de Energia Elétrica | RS | 5707 | 2016-11-22 | > 500 | 18:00 | 19:00 | 5 | 81/1999
2:45 |  | CELESC-DIS | Celesc Distribuição S.A. | SC | 5697 | 2016-08-22 | > 500 | 18:30 | 19:30 | 5 | 56/1999
3:00 |  | CELG-D | Celg Distribuição S.A. | GO | 6072 | 2017-10-22 | > 500 | 18:00 | 19:00 | 5 | 63/2000
3:15 |  | CELPA | Centrais Elétricas do Pará S/A. | PA | 371 | 2019-08-07 | > 500 | 18:30 |  | 4 | 182/1998
3:30 |  | CELPE | Companhia Energética de Pernambuco | PE | 43 | 2017-04-29 | > 500 | 17:30 |  | 4 | 26/2000
3:45 |  | ETO | Companhia de Energia Elétrica do Estado do Tocantins | TO | 32 | 2016-07-04 | > 500 | 18:00 | 19:00 | 4 | 52/1999
4:00 |  | CEMAR | Companhia Energética do Maranhão | MA | 37 | 2017-08-28 | > 500 | 18:00 |  | 4 | 60/2000
4:15 |  | EMT | Energisa Mato Grosso - Distribuidora de Energia S.A. | MT | 405 | 2018-04-08 | > 500 | 17:30 | 18:30 | 5 | 3/1997
4:30 |  | CEMIG | CEMIG Distribuição S/A | MG | 4950 | 2018-05-28 | > 500 | 17:00 | 18:00 | 5 | 002/1997, 003/1997, 004/1997 e 005/1997
4:45 |  | CEPISA | Companhia Energética do Piauí | PI | 38 | 2019-12-02 | > 500 | 17:30 |  | 5 | 4/2001
5:00 |  | CERON | Centrais Elétricas de Rondõnia S/A. | RO | 369 | 2019-12-13 | > 500 | 18:00 |  | 5 | 5/2001
5:15 |  | CERR | CERR Companhia Energética de Roraima | RR | 28 | 2013-11-01 | > 500
5:30 |  | CFLO | Companhia Força e Luz do Oeste | PR | 84 | 2016-06-29 | < 500 | 18:00 | 18:00 | 5 | 22/1999
5:45 |  | CHESP | Companhia Hidroelétrica São Patrício | GO | 103 | 2016-11-22 | < 500 | 18:00 | 19:00 | 5 | 44/1999
6:00 |  | CPFL JAGUARI | Companhia Jaguari de Energia | SP | 69 | 2016-03-22 | > 500 | 18:00 | 19:00 | 5 | 15/1999
6:15 |  | CPFL MOCOCA | Companhia Luz e Força de Mococa | SP | 70 | 2016-03-22 | > 500 | 18:00 | 19:00 | 5 | 17/1999
6:30 |  | CPFL SANTA CRUZ | Companhia Luz e Força Santa Cruz | SP | 72 | 2016-03-22 | > 500 | 18:00 | 19:00 | 5 | 21/1999
6:45 |  | CNEE | Companhia Nacional de Energia Elétrica | SP | 75 | 2016-05-10 | > 500 | 18:00 | 18:00 | 5 | 16/1999
7:00 |  | COCEL | Companhia Campolarguense de Energia | PR | 82 | 2016-06-29 | < 500 | 18:00 | 18:00 | 5 | 27/1998
7:15 |  | COELBA | Companhia de Eletricidade do Estado da Bahia | BA | 47 | 2018-04-22 | > 500 | 18:00 |  | 5 | 10/1997
7:30 |  | COELCE | Companhia Energética do Ceará | CE | 39 | 2019-04-22 | > 500 | 17:30 | 18:30 | 4 | 1/1998
7:45 |  | COOPERALIANÇA | Cooperativa Aliança | SC | 2904 | 2017-08-29 | < 500 | 18:30 | 19:30 | 5 | 145/2002
8:00 |  | COPEL-DIS | Copel Distribuição S/A | PR | 2866 | 2016-06-24 | > 500 | 18:00 | 19:00 | 5 | 46/1999
8:15 |  | COSERN | Companhia Energética do Rio Grande do Norte | RN | 40 | 2018-04-22 | > 500 | 17:30 |  | 5 | 8/1997
8:30 |  | CPFL LESTE PAULISTA | Companhia Leste Paulista de Energia | SP | 71 | 2016-03-22 | > 500 | 18:00 | 19:00 | 5 | 18/1997
8:45 |  | CPFL PAULISTA | Companhia Paulista de Força e Luz | SP | 63 | 2018-04-08 | > 500 | 18:00 | 19:00 | 5 | 14/1997
9:00 |  | CPFL PIRATININGA | Companhia Piratininga de Força e Luz | SP | 2937 | 2018-10-23 | > 500 | 18:00 | 19:00 | 4 | 09/2002
9:15 |  | CPFL SUL PAULISTA | Companhia Sul Paulista de Energia | SP | 73 | 2016-03-22 | > 500 | 18:00 | 19:00 | 5 | 19/1999
9:30 |  | DEMEI | Departamento Municipal de Energia de Ijuí | RS | 95 | 2017-07-22 | < 500 | 18:00 | 19:00 | 5 | 85/2000
9:45 |  | DMED | DME Distribuição S.A | MG | 51 | 2020-11-22 | < 500 | 18:00 | 19:00 | 5 | 49/1999
10:00 |  | EBO | Energisa Borborema – Distribuidora de Energia S.A. | PB | 6611 | 2017-02-04 | < 500 | 18:00 | 19:00 | 4 | 8/2000
10:15 |  | EDEVP | Empresa de Distribuição de Energia Vale Paranapanema S.A. | SP | 5217 | 2016-05-10 | > 500 | 18:00 | 18:00 | 5 | 14/1999
10:30 |  | EEB | Empresa Elétrica Bragantina S/A. | SP | 386 | 2016-05-10 | > 500 | 18:00 | 18:00 | 5 | 12/1999
10:45 |  | EFLJC | Empresa Força e Luz João Cesa Ltda | SC | 88 | 2016-08-29 | < 500 | 18:00 | 18:00 | 5 | 26/1999
11:00 |  | EFLUL | Empresa Força e Luz Urussanga Ltda | SC | 86 | 2016-08-29 | < 500 | 18:30 | 19:30 | 5 | 25/1999
11:15 |  | ELEKTRO | Elektro Eletricidade e Serviços S/A. | SP | 385 | 2019-08-27 | > 500 | 17:30 | 18:30 | 4 | 187/1998
11:30 |  | ELETROACRE | Companhia de Eletricidade do Acre | AC | 26 | 2019-12-13 | > 500 | 18:00 |  | 5 | 6/2001
11:45 |  | ELETROCAR | Centrais Elétricas de Carazinho S/A. | RS | 398 | 2017-07-22 | < 500 | 18:00 | 19:00 | 5 | 84/2000
12:00 |  | ELETROPAULO | Eletropaulo Metropolitana Eletricidade de São Paulo S/A | SP | 390 | 2019-07-04 | > 500 | 17:30 | 18:30 | 4 | 162/1998
12:15 |  | ELFSM | Empresa Luz e Força Santa Maria S/A. | ES | 381 | 2016-08-22 | < 500 | 17:30 | 17:30 | 5 | 20/1999
12:30 |  | EMG | Energisa Minas Gerais - Distribuidora de Energia S.A. | MG | 6585 | 2016-06-22 | > 500 | 18:00 | 18:00 | 5 | 40/1999
12:45 |  | EMS | Energisa Mato Grosso do Sul- Distribuidora de Energia S.A. | MS | 404 | 2018-04-08 | > 500 | 17:30 | 18:30 | 5 | 1/1997
13:00 |  | ENF | Energisa Nova Friburgo - Distribuidora de Energia S.A. | RJ | 6612 | 2016-06-22 | < 500 |  |  | 5 | 42/1999
13:15 |  | EPB | Energisa Paraíba - Distribuidora de Energia | PB | 6600 | 2017-08-28 | > 500 | 17:30 |  | 4 | 19/2001
13:30 |  | ESCELSA | Espírito Santo Centrais Elétricas S/A. | ES | 380 | 2016-08-07 | > 500 | 18:00 | 19:00 | 3 | 1/1995
13:45 |  | ESE | Energisa Sergipe - Distribuidora de Energia S.A. | SE | 6587 | 2018-04-22 | > 500 | 17:30 |  | 5 | 7/1997
14:00 |  | FORCEL | Força e Luz Coronel Vivida Ltda | PR | 83 | 2016-08-26 | < 500 | 18:00 | 19:00 | 5 | 69/1999
14:15 |  | HIDROPAN | Hidroelétrica Panambi S/A. | RS | 399 | 2017-07-22 | < 500 | 18:00 | 19:00 | 5 | 86/2000
14:30 |  | IENERGIA | Iguaçu Distribuidora de Energia Elétrica Ltda | SC | 87 | 2016-08-29 | < 500 | 18:00 | 18:00 | 5 | 50/1999
14:45 |  | LIGHT | Light Serviços de Eletricidade S/A. | RJ | 382 | 2018-11-07 | > 500 | 17:30 | 18:30 | 5 | 1/1996
15:00 |  | MUXFELDT | Muxfeldt Marin & Cia. Ltda | RS | 401 | 2017-07-22 | < 500 | 18:00 | 19:00 | 5 | 87/2000
15:15 |  | RGE | Rio Grande Energia S/A. | RS | 397 | 2018-06-19 | > 500 | 18:00 | 19:00 | 5 | 13/1997
15:30 |  | SULGIPE | Companhia Sul Sergipana de Eletricidade | SE | 46 | 2017-05-22 | < 500 | 17:30 | 18:30 | 5 | 91/1999
15:45 |  | UHENPAL | Usina Hidroelétrica Nova Palma Ltda. | RS | 400 | 2017-05-22 | < 500 | 18:00 | 19:00 | 5 | 107/2001
16:00
16:15
16:30
16:45
17:00
17:15
17:30
17:45
18:00
18:15
18:30
18:45
19:00
19:15
19:30
19:45
20:00
20:15
20:30
20:45
21:00
21:15
21:30
21:45
22:00
22:15
22:30
22:45
23:00
23:15
23:30
23:45
ESCOLHA MODULO
EL
LT
SMF

## Lista Códigos
IdAgente | SIGLA | Agente
-2002 | Tipo 2 | TUSDg BT Tipo 1
-2001 | Tipo 1 | TUSDg BT Tipo 1
-1245 | UHE JAURU (CINCO ESTRELAS) | UHE JAURU (CINCO ESTRELAS)
-103 | NOVO GERADOR | NOVO GERADOR
-31 | PCH AGROTRAFO | Agro Trafo
-1
0 | Não se aplica | Não se aplica
1 | Industrial | Industrial
2 | Comercial | Comercial
3 | Rural | Rural
4 | Poder Público | Poder Público
7 | Serviço Público | Serviço Público
9 | F | F
10 | Autoprodutor | Autoprodutor
11 | Fonte Incentivada | Fonte Incentivada
12 | Serviço Público (tração elétrica) | Serviço Público (tração elétrica)
13 | Reserva de capacidade | Reserva de capacidade
16 |  | PILON J.PILON S/A AÇÚCAR E ÁLCOOL
18 |  | COINBRA CRESCIUMAL S/A
19 | AÇOMINAS | Açominas
22 |  | INPACEL INDÚSTRIA DE PAPEL ARAPOTI S/A
23 | ESTER | Ester
26 | Eletroacre | ELETROACRE COMPANHIA DE ELETRICIDADE DO ACRE
27 |  | CEAM COMPANHIA ENERGÉTICA DO AMAZONAS
28 | CERR | CERR COMPANHIA ENERGÉTICA DE RORAIMA
31 | CEA | CEA COMPANHIA DE ELETRICIDADE DO AMAPÁ
32 | ETO | CELTINS COMPANHIA DE ENERGIA ELÉTRICA DO ESTADO DO TOCANTINS
37 | Cemar | CEMAR COMPANHIA ENERGÉTICA DO MARANHÃO
38 | Cepisa | CEPISA COMPANHIA ENERGÉTICA DO PIAUÍ
39 | Coelce | COELCE COMPANHIA ENERGÉTICA DO CEARÁ
40 | Cosern | COSERN COMPANHIA ENERGÉTICA DO RIO GRANDE DO NORTE
41 |  | SAELPA SAELPA S/A DE ELETRIFICAÇÃO DA PARAÍBA
43 | Celpe | CELPE COMPANHIA ENERGÉTICA DE PERNAMBUCO
44 | Ceal | CEAL COMPANHIA ENERGÉTICA DE ALAGOAS
46 | Sulgipe | SULGIPE COMPANHIA SUL SERGIPANA DE ELETRICIDADE
47 | Coelba | COELBA COMPANHIA DE ELETRICIDADE DO ESTADO DA BAHIA
48 | ALEGRE | Alegre
48 | CHESF | CHESF COMPANHIA HIDRO ELÉTRICA DO SÃO FRANCISCO
49 |  | CEMIG COMPANHIA ENERGÉTICA DE MINAS GERAIS
50 |  | CFLCL COMPANHIA FORÇA E LUZ CATAGUAZES-LEOPOLDINA
51 | DMED | DEMED DME DISTRIBUIÇÃO S.A
56 | CPFL AGR | CPFL SANTA CRUZ
58 |  | CENF COMPANHIA DE ELETRICIDADE NOVA FRIBURGO
60 | UTE ALTA MOGIANA | Alta Mogiana
61 |  | CESP COMPANHIA ENERGÉTICA DE SÃO PAULO
63 | CPFL Paulista | CPFL-PAULISTA COMPANHIA PAULISTA DE FORÇA E LUZ
64 |  | AES TIETÊ AES TIETÊ S/A
66 | Alto Araguaia | Alto Araguaia
68 | Alto Benedito Novo | Alto Benedito Novo
69 | CPFL Jaguari | CPFL JAGUARI COMPANHIA JAGUARI DE ENERGIA
70 | CPFL Mococa | CPFL MOCOCA COMPANHIA LUZ E FORÇA DE MOCOCA
71 | CPFL Leste Paulista | CPEE COMPANHIA PAULISTA DE ENERGIA ELÉTRICA
72 | CPFL Santa Cruz | CPFL SANTA CRUZ COMPANHIA LUZ E FORÇA SANTA CRUZ
73 | CPFL Sul Paulista | CPFL SUL PAULISTA COMPANHIA SUL PAULISTA DE ENERGIA
75 | CNEE | CNEE COMPANHIA NACIONAL DE ENERGIA ELÉTRICA
77 | PCH ANTONIO BRENNAND (ALTO JAURU) | Antônio Brennand (Antiga Alto Jauru)
78 | Alto Paraguai (Pedro Pedrossian) | Alto Paraguai (Pedro Pedrossian)
81 |  | COPEL COMPANHIA PARANAENSE DE ENERGIA
82 | Cocel | COCEL COMPANHIA CAMPOLARGUENSE DE ENERGIA
83 | Forcel | FORCEL FORÇA E LUZ CORONEL VIVIDA LTDA
84 | CFLO | CFLO COMPANHIA FORÇA E LUZ DO OESTE
86 | Eflul | EFLUL EMPRESA FORÇA E LUZ URUSSANGA LTDA
87 | Ienergia | IENERGIA IGUAÇU DISTRIBUIDORA DE ENERGIA ELÉTRICA LTDA
88 | EFLJC | EFLJC EMPRESA FORÇA E LUZ JOÃO CESA LTDA
89 | Americana | Americana
95 | Demei | DEMEI
97 |  | CGTEE COMPANHIA DE GERAÇÃO TÉRMICA DE ENERGIA ELÉTRICA
103 | Chesp | CHESP COMPANHIA HIDROELÉTRICA SÃO PATRÍCIO
104 | PCH GUARY E ANNA MARIA | Anna Maria
105 |  | CEB COMPANHIA ENERGÉTICA DE BRASÍLIA
109 | PCH ANTAS 1 | PCH ANTAS 1
110 |  | AÇUCAREIRA ZILLO LORENZETTI S/A
112 |  | NOVELIS NOVELIS DO BRASIL LTDA
116 | APIAÍ | Apiaí
122 | Apucaraninha | Apucaraninha
123 |  | CENIBRA S/A CELULOSE NIPO - BRASILEIRA S/A
124 | INTERNATIONAL PAPER DO BRASIL LTDA | INTERNATIONAL PAPER DO BRASIL LTDA
125 |  | CIMENTO RIO BRANCO S/A
126 |  | COMPANHIA AÇUCAREIRA VALE DO ROSÁRIO
127 | UTE ARCEL | Aracruz
135 |  | BONDESPACHENSE COMPANHIA INDUSTRIAL ALIANÇA BONDESPACHENSE
136 |  | CIBH COMPANHIA INDUSTRIAL BELO HORIZONTE
137 | U.S.J. - AÇÚCAR E ÁLCOOL S/A | U.S.J. - AÇÚCAR E ÁLCOOL S/A
140 | AREAL | Areal
141 | Areal | Areal
142 |  | COMPANHIA PARAIBUNA DE METAIS
146 |  | BELGO COMPANHIA SIDERÚRGICA BELGO-MINEIRA
147 |  | COMPANHIA SIDERÚRGICA DE TUBARÃO
151 |  | DEDINI S/A INDÚSTRIA E COMÉRCIO
152 |  | DESTILARIA GALO BRAVO S/A AÇÚCAR E ÁLCOOL
161 | ARS | ARS
165 |  | IRMÃOS BIAGI S/A AÇÚCAR E ÁLCOOL
171 |  | INFOGLOBO COMUNICAÇÕES LTDA
175 |  | REFAP S/A REFINARIA ALBERTO PASQUALINI
177 |  | REPAR REFINARIA GETÚLIO VARGAS - PETROBRÁS
178 |  | REVAP REFINARIA HENRIQUES LAJES - PETROBRÁS
179 |  | RLAM REFINARIA LANDULPHO ALVES - PETROBRÁS
180 |  | REPLAN REFINARIA PAULÍNIA - PETROBRÁS
182 | BAHIA PULP (ANTIGA BACELL) | Bahia Pulp (Antiga Bacell)
184 | Bagagem | Bagagem
187 | UTE SUZANO MUCURI | SANTA MARIA COMPANHIA PAPEL E CELULOSE
189 |  | USINA ALTA MOGIANA S/A AÇÚCAR E ÁLCOOL
190 |  | USINA COLOMBO S/A AÇÚCAR E ÁLCOOL
192 |  | BARRALCOOL USINA BARRALCOOL S/A
193 |  | USINA DE AÇÚCAR E ÁLCOOL MB LTDA
194 |  | USINA MARACAÍ S/A AÇÚCAR E ÁLCOOL
198 |  | PIE-RP TERMOELÉTRICA S/A
200 |  | USINA SÃO MARTINHO S/A
201 |  | Columbian Chemicals Brasil S.A.
202 |  | VALESUL VALESUL ALUMÍNIO S/A
203 | UHE BARIRI (A.S.LIMA) | Bariri (Álvaro de Souza Lima)
205 |  | SÃO MARTINHO S/A
207 | COLUMBIAN CHEMICALS | COLUMBIAN CHEMICALS BRASIL LTDA
208 | UHE BARRA BONITA | Barra Bonita
213 | Jari | JARI JARI CELULOSE, PAPEL E EMBALAGENS S.A.
215 | UHE BARRA DO BRAÚNA | Barra do Braúna
218 |  | CEM COMPANHIA ENERGÉTICA MERIDIONAL
227 | Barralcool | Barralcool
233 | PCH BARUITO | Baruíto
248 |  | CSN COMPANHIA SIDERÚRGICA NACIONAL
261 | Viçosa (Bicame) | Viçosa (Bicame)
262 | BICAS | Bicas
273 | BOA VISTA II | Boa Vista II
291 | PCH BONFANTE | Bonfante
302 | Bracinho | Bracinho
315 |  | Brecha
318 |  | Brito
324 | PCH BUGRES | Bugres
336 | Buritis | Buritis
345 | PCH CABOCLO | Caboclo
369 | Ceron | CERON CENTRAIS ELÉTRICAS DE RONDÔNIA S/A.
370 | Boa Vista | BOA VISTA BOA VISTA ENERGIA S/A
371 | Celpa | CELPA CENTRAIS ELÉTRICAS DO PARÁ S/A.
372 | ELETRONORTE | ELETRONORTE CENTRAIS ELÉTRICAS DO NORTE DO BRASIL S/A.
373 |  | MANAUS-ENERGIA MANAUS ENERGIA S/A
376 |  | CELB COMPANHIA ENERGÉTICA DA BORBOREMA
377 |  | ENERGIPE EMPRESA ENERGÉTICA DE SERGIPE S/A.
380 | Escelsa | ESCELSA ESPÍRITO SANTO CENTRAIS ELÉTRICAS S/A.
381 | ELFSM | ELFSM EMPRESA LUZ E FORÇA SANTA MARIA S/A.
382 | Light | LIGHT LIGHT SERVIÇOS DE ELETRICIDADE S/A.
383 | Ampla | AMPLA AMPLA ENERGIA E SERVIÇOS S/A
384 |  | ELETRONUCLEAR ELETROBRÁSTERMONUCLEAR S/A.
385 | Elektro | ELEKTRO ELEKTRO ELETRICIDADE E SERVIÇOS S/A.
386 | EEB | EEB EMPRESA ELÉTRICA BRAGANTINA S/A.
387 |  | DUKE DUKE ENERGY INTERNATIONAL, GERAÇÃO PARANAPANEMA S/A.
388 |  | CAIUÁ CAIUÁ SERVIÇOS DE ELETRICIDADE S/A.
389 |  | EEVP EMPRESA DE ELETRICIDADE VALE PARANAPANEMA S/A
390 | Eletropaulo | ELETROPAULO ELETROPAULO METROPOLITANA ELETRICIDADE DE SÃO PAULO S/A
391 | Bandeirante | BANDEIRANTE BANDEIRANTE ENERGIA S/A.
393 |  | EMAE EMPRESA METROPOLITANA DE ÁGUAS E ENERGIA S/A.
394 | FURNAS | FURNAS FURNAS CENTRAIS ELÉTRICAS S/A.
395 |  | CELESC CENTRAIS ELÉTRICAS SANTA CATARINA S/A
396 | AES Sul | AES-SUL AES SUL DISTRIBUIDORA GAÚCHA DE ENERGIA S/A.
397 | RGE | RGE RIO GRANDE ENERGIA S/A.
398 | Eletrocar | ELETROCAR CENTRAIS ELÉTRICAS DE CARAZINHO S/A.
399 | Hidropan | HIDROPAN HIDROELÉTRICA PANAMBI S/A.
400 | Uhenpal | UHENPAL USINA HIDROELÉTRICA NOVA PALMA LTDA.
401 | MuxEnergia | MUXENERGIA- MUXFELDT MARIN & CIA. LTDA
402 |  | ELETROSUL ELETROSUL CENTRAIS ELÉTRICAS S/A
403 |  | TRACTEBEL TRACTEBEL ENERGIA S/A
404 | EMS | ENERSUL EMPRESA ENERGÉTICA DE MATO GROSSO DO SUL S/A.
405 | EMT | CEMAT CENTRAIS ELÉTRICAS MATOGROSSENSES S/A.
406 |  | CELG COMPANHIA ENERGÉTICA DE GOIÁS
407 |  | ELETROBRÁS CENTRAIS ELÉTRICAS BRASILEIRAS S/A
416 |  | PPE PONTE DE PEDRA ENERGÉTICA S/A
417 |  | ROSAL ENERGIA S/A
438 |  | BARRA MANSA SIDERÚRGICA BARRA MANSA S/A
452 |  | ITASA ITÁ ENERGÉTICA S/A
453 |  | ITAPEBI GERAÇÃO DE ENERGIA S/A
473 | PCH JOAO CAMILO PENA | João Camilo Penna (Ex-Cachoeira do Emboque)
481 |  | VOTORANTIM CELULOSE E PAPEL S/A
484 |  | ARACRUZ CELULOSE S/A.
486 |  | BAHIA SPECIALTY CELLULOSE S.A
491 |  | FLP FERRO LIGAS PIRACICABA LTDA
493 |  | OMETTO PAVAN S/A AÇÚCAR E ÁLCOOL
495 |  | NARDINI AGROINDUSTRIAL LTDA
496 |  | COMPANHIA ENERGÉTICA SANTA ELISA
497 |  | ENERGYWORKS DO BRASIL LTDA
503 |  | MAFRÁS MAFRÁS ENERGIA E REFLORESTAMENTO LTDA.
505 | FLORALCO | FLORALCO AÇÚCAR E ÁLCOOL LTDA
507 |  | ANHAMBI ANHAMBI ALIMENTOS LTDA
508 |  | ARAPUCEL ARAPUTANGA CENTRAIS ELÉTRICAS S/A.
509 |  | SANTA CÂNDIDA AÇÚCAR E ÁLCOOL LTDA.
511 |  | GACEL GALERA CENTRAIS ELÉTRICAS S/A
513 |  | MINERAÇÃO MORRO VELHO LTDA.
515 |  | USINA MANDU S/A
518 |  | ORSA ORSA CELULOSE, PAPEL E EMBALAGENS S/A.
521 |  | TROMBINI TROMBINI PAPEL E EMBALAGENS S/A.
524 |  | CEOLPAR CENTRAIS EÓLICAS DO PARANÁ LTDA.
526 |  | COSTA RICA ENERGÉTICA LTDA
528 | UHE CACHOEIRA DOURADA | Cachoeira Dourada
529 |  | ENERGÉTICA RIO PEDRINHO S/A.
530 |  | CELTINS CELTINS ENERGÉTICA S/A.
533 |  | FCE FOZ DO CHOPIM ENERGÉTICA LTDA.
534 |  | TERMOBAHIA S/A
535 |  | AIR LIQUIDE BRASIL LTDA
539 |  | U.E.G. ARAUCÁRIA LTDA.
543 |  | BT GERADORA DE ENERGIA ELÉTRICA S/A
544 |  | BRASCAN BRASCAN ENERGÉTICA S/A
545 |  | USINA AÇUCAREIRA ESTER S/A.
553 | PETROBRÁS PETRÓLEO BRASILEIRO S/A | PETROBRÁS PETRÓLEO BRASILEIRO S/A
554 |  | USINA SÃO JOSÉ DA ESTIVA S/A AÇÚCAR E ÁLCOOL
559 |  | USINA SÃO DOMINGOS - AÇÚCAR E ÁLCOOL S/A
561 |  | S/A USINA CORURIPE AÇÚCAR E ÁLCOOL
562 |  | TERMORIO S/A
564 |  | USINA MOEMA AÇÚCAR E ÁLCOOL LTDA.
572 |  | CENTRO BRASILEIRO DE ENERGIA EÓLICA - FADE/UFPE
580 |  | BIOENERGIA DO BRASIL S/A
581 |  | ANTÔNIO RUETTE AGROINDUSTRIAL LTDA.
586 |  | LWARCEL CELULOSE LTDA
588 | UHE CACONDE | CACONDE
590 | Caete | Caeté
597 | UHE CAJURU | Cajurú
598 | Creluz | CRELUZ-D COOPERATIVA DE DISTRIBUIÇÃO DE ENERGIA CRELUZ-D
607 | Diamante (Ex.Camargo Corrêa) (Ex.Arrossensal) | Diamante (Ex.Camargo Corrêa) (Ex.Arrossensal)
608 | UHE CAMARGOS | Camargos
610 |  | AES URUGUAIANA EMPREENDIMENTOS LTDA.
611 |  | VIRALCOOL - AÇUCAR E ÁLCOOL LTDA.
614 |  | USINA BARRA GRANDE DE LENCÓIS S/A.
616 |  | RIPASA RIPASA S/A - CELULOSE E PAPEL
619 |  | ARROSSENSAL AGROPECUÁRIA E INDUSTRIAL S/A
622 |  | QGE QUEIROZ GALVÃO ENERGÉTICA S/A.
623 |  | CINCO ESTRELAS AGROPECUÁRIA E PARTICIPAÇÕES LTDA
627 |  | CEESAM COOPERATIVA DE ENERGIA ELÉTRICA SANTA MARIA LTDA.
630 | CANA BRAVA | Cana Brava
631 | LASA LAGO AZUL S.A. | LASA LAGO AZUL S.A.
632 |  | CVRD COMPANHIA VALE DO RIO DOCE
634 |  | DESTILARIA ÁGUA BONITA LTDA.
635 | UHE CANASTRA | Canastra
641 | UHE RISOLETA NEVES (CANDONGA) | Risoleta Neves (Antiga Candonga)
642 |  | ENERCAN CAMPOS NOVOS ENERGIA S/A.
646 | Canoa Quebrada | Canoa Quebrada
647 | UHE CANOAS I | Canoas I
654 | PCH CAPIGUI | Capigui
655 |  | CIEN COMPANHIA DE INTERCONEXÃO ENERGÉTICA
658 |  | TRADENER TRADENER LTDA
659 | PCH CAPIVARI | PCH CAPIVARI
660 |  | CESC COMPANHIA ENERGÉTICA SANTA CLARA
664 |  | ALCOA ALCOA ALUMÍNIO S/A
666 |  | PROMAN PRODUTORES ENERGÉTICOS DE MANSO S/A
667 | Carandaí | DFESA DONA FRANCISCA ENERGÉTICA S/A
669 |  | INVESTCO INVESTCO S/A
673 |  | RLE REDE LAJEADO ENERGIA S/A
674 |  | PAULISTA LAJEADO ENERGIA S/A
675 |  | CEBLAJEADO CEB LAJEADO S/A
676 |  | EDP LAJEADO ENERGIA S/A
678 |  | UTNF USINA TERMÉLETRICA NORTE FLUMINENSE S/A
681 |  | CAMIL ALIMENTOS S/A
688 | PCH CASCA III | Casca III
695 |  | COTEMINAS COMPANHIA DE TECIDOS NORTE DE MINAS
700 |  | ITISA ITIQUIRA ENERGÉTICA S/A
701 |  | CBA COMPANHIA BRASILEIRA DE ALUMÍNIO
702 | Andorinhas | Andorinhas
703 |  | CISFRAMA COMÉRCIO E INDÚSTRIA DE MADEIRA SÃO FRANCISCO LTDA
704 |  | GRANDVIEW ENERGIA LTDA
705 |  | CESA CASTELO ENERGÉTICA S/A
707 |  | TERMOMACAÉ LTDA
711 |  | CAT-LEO ENERGIA S/A
717 |  | GUARANI S.A
728 | Caveiras | Caveiras
729 | Cavernoso | Cavernoso
737 | Cedros | Cedros (Rio dos Cedros)
742 | Celso Ramos | Celso Ramos
753 | Chaminé | Chaminé
754 | COGERAÇÃO INTERNATIONAL PAPER - FASES I E II | Cogeração International Paper - Fases I e II
765 | CHAVE DO VAZ | Chave do Vaz
768 | Chibarro | Chibarro
771 | Chopim I | Chopim I
775 | Chupinguaia | Chupinguaia
783 | UHE COARACY NUNES | COARACY NUNES
789 | CODORNA | Codorna
796 | UTE COLOMBO - ARIRANHA | Colombo
806 | Energy Works Kaiser Pacatuba | Energy Works Kaiser Pacatuba
816 | Conrado Heitor de Queiroz | Conrado Heitor de Queiroz
825 | UTE COLUMBIAN CHEMICALS | Negro de Fumo
838 | PCH CORONEL DOMICIANO | Coronel Domiciano
859 | Aquarius | Aquarius
868 | Corumbataí | Corumbataí
872 | PCH COSTA RICA | Costa Rica
884 | ENGENHEIRO BERNARDO FIGUEIREDO | Engenheiro Bernardo Figueiredo
898 | UHE ERNESTINA | Ernestina
904 | Esmeril | Esmeril
908 | UHE ESPORA | Espora
912 | UTE ESTER | Usina Açucareira Ester S/A
922 | EUCLIDELÂNDIA | Euclidelândia
923 | UHE EUCLIDES DA CUNHA | EUCLIDES DA CUNHA
928 | FAGUNDES | Fagundes
935 | FAXINAL L | Faxinal l
955 | UTE FIGUEIRA | Figueira
973 | UHE FONTES NOVA | Fontes Nova
976 | PCH FORQUILHA | Forquilha
992 | FRANCA AMARAL | Franca Amaral
999 | Fruteiras | Fruteiras
1006 | UHE FUNIL - MG | Funil
1009 | Furnas do Segredo | Furnas do Segredo
1011 | PCH GAFANHOTO | Gafanhoto
1017 | Galvani | Galvani
1019 | PCH GARCIA | Garcia
1025 | Gavião Peixoto | Gavião Peixoto
1034 | GLORIA | Glória
1047 | PCH TULIO C. DE MELO (GRANADA) | Túlio Cordeiro de Mello (Ex-Granada)
1066 | UHE GUAPORE | Guaporé
1067 | Guaporé | Guaporé
1075 | Guaricana | Guaricana
1076 | PCH GUARITA | Guarita
1078 | GUARY | Guary
1083 | HANS | Hans
1084 | UHE HENRY BORDEN | Henry Borden
1085 | PCH HERVAL | Herval
1096 | UTE AURELIANO CHAVES (IBIRITE) | Aureliano Chaves (Antiga Ibirité)
1097 | UHE IBITINGA | Ibitinga
1098 | UHE IGARAPAVA | Igarapava
1100 | UTE IGARAPE | Igarapé
1113 | UHE ILHA DOS POMBOS | Ilha dos Pombos
1122 | ILHÉUS | Ilhéus
1147 | Irara | Irara
1149 | Isamu Ikeda | Isamu Ikeda
1192 | ITUERE | Ituerê
1197 | UHE ITUTINGA | Itutinga
1199 | Ivaí | Ivaí
1202 | Ivo Silveira | Ivo Silveira
1217 | UHE JACUI | Jacuí
1220 | JACUTINGA | Jacutinga
1245 | UHE JAURU | Jauru
1252 | JOÃO DE DEUS | João de Deus
1255 | PCH JOASAL | Joasal
1257 | Jorda Flor | Jorda Flor
1260 | UTE JORGE LACERDA A | Jorge Lacerda I e II
1268 | UHE JUBA I | Juba I
1269 | UHE JUBA II | Juba II
1272 | Jucu | Jucu
1276 | UTE JUIZ DE FORA | Juiz de Fora
1278 | PCH FOZ DO CHOPIM | Júlio de Mesquita Filho (Foz do Chopim)
1282 | UHE JUPIA | Jupiá (Eng° Souza Dias)
1298 | Lago Azul | Lago Azul
1305 | Lajes | Lajes
1310 | LARANJA DOCE | Laranja Doce
1317 | LAVRINHA | Lavrinha
1322 | Lençóis | Lençóis
1328 | UHE LIMOEIRO (A.S.OLIVEIRA) | LIMOEIRO (ARMANDO SALLES DE OLIVEIRA)
1335 | Lobo | Lobo
1343 | Luiz Queiroz | Luiz Queiroz
1344 | LUIZ DIAS | Luiz Dias
1347 | MACABU | Macabu
1349 | PCH MACACO BRANCO | Macaco Branco
1361 | MACHADO MINEIRO | Machado Mineiro
1405 | UTE MARACAI | Maracaí
1412 | Marcol | Marcol
1414 | RIO MARGARIDA | Rio Margarida
1420 | PCH MARMELOS | Marmelos
1427 | PCH MARTINS | Martins
1432 | UHE MASCARENHAS - ENERGEST | Mascarenhas
1438 | MATIPO | Matipó
1446 | MAURICIO | Maurício
1447 | RIO MAZUTTI | Rio Mazutti
1449 | MB | MB
1452 | Melissa | Melissa
1454 | Mello | Mello
1462 | MIGUEL PEREIRA | Miguel Pereira
1469 | UHE MIRANDA | Miranda
1479 | Mogi-Guaçu | Mogi-Guaçu
1486 | MONJOLINHO | Monjolinho
1498 | PCH MONTE SERRAT | Monte Serrat
1509 | PCH MOURÃO I | Mourão I
1518 | Muniz Freire | Muniz Freire
1528 | UTE NARDINI | Nardini
1533 | PCH NEBLINA | Neblina
1536 | UHE NILO PECANHA | Nilo Peçanha
1549 | Nova Jaguariaíva | Nova Jaguariaíva
1552 | UHE NOVA AVANHANDAVA | Nova Avanhandava (Rui Barbosa)
1609 | UTE SANTA CRUZ - SP | Santa Cruz AB (Antiga Ometto)
1927 | PCH PACIÊNCIA | Paciência
1932 | PAES LEME | Paes Leme
1934 | PAI JOAQUIM | Pai Joaquim
1945 | Palmeiras | Palmeiras
1952 | PANDEIROS | Pandeiros
1959 | PCH PARACAMBI | Paracambi
1972 | UHE PARANAPANEMA | Paranapanema
1975 | Paranoá | Paranoá
1977 | PARAÚNA | Paraúna
1988 | PARI | Pari
1997 | PCH PASSO DE AJURICABA | PCH PASSO DE AJURICABA
1998 | PCH PASSO DO INFERNO | Passo do Inferno
2019 | Usina da Pedra | Usina da Pedra
2028 | Pedrinho I | Pedrinho I
2038 | UHE MASCARENHAS DE MORAES (PEIX.) | Marechal Mascarenhas de Moraes (Antiga Peixoto)
2043 | UHE PEREIRA PASSOS | Pereira Passos
2045 | PCH PERY | Pery
2046 | Pesqueiro | Pesqueiro
2047 | UHE PETI | Peti
2051 | PIABANHA | Piabanha
2052 | PCH PIAU | Piau
2053 | UHE PICADA | Picada
2054 | PICADA 48 | Picada 48
2055 | PISSARRÃO | Pissarrão
2065 | PINHEIRINHO | Pinheirinho
2069 | PIPOCA | Pipoca
2070 | REDE ELÉTRICA PIQUETE - ITAJUBÁ - REPI | Rede Elétrica Piquete - Itajubá - REPI
2076 | Piraí | Piraí
2082 | UTE PIRATININGA | Piratininga
2085 | Pitangui | Pitangui
2092 | POÇO FUNDO | Poço Fundo
2104 | PONTE DO SILVA (EXTINTA) | Ponte do Silva (Extinta)
2109 | POQUIM | Poquim
2117 | UHE PORTO COLOMBIA | Porto Colômbia
2123 | PCH PORTO GOÉS | Porto Góes
2133 | PCH ANGELINA | Angelina (Ex-Portobello - Corredeira do Encano)
2146 | Presidente Goulart | Presidente Goulart
2155 | Primavera | Primavera
2158 | UHE PROMISSAO | Promissão (Mário Lopes Leão)
2164 | QUATIARA | Quatiara
2167 | UHE QUEBRA QUEIXO | Quebra Queixo
2173 | SALTO DO PASSO VELHO | Salto do Passo Velho
2176 | UHE QUEIMADO | Queimado
2187 | PCH RASGÃO | Rasgão
2192 | REFAP | REFAP
2195 | Refinaria Presidente Getúlio Vargas (REPAR) | Refinaria Presidente Getúlio Vargas (REPAR)
2196 | REFINARIA HENRIQUE LAGES (REVAP) | Refinaria Henrique Lages (REVAP)
2197 |  | Refinaria Landulpho Alves (RLAM)
2225 | LAGES | Lages
2238 | Ribeirão do Pinhal | Ribeirão do Pinhal
2262 |  | CORUMBÁ CONCESSÕES S/A
2263 |  | CEC COMPANHIA ENERGÉTICA CHAPECÓ
2273 |  | CPFL GERAÇÃO CPFL GERAÇÃO DE ENERGIA S/A
2290 |  | TERMOPE TERMOPERNAMBUCO S/A
2293 | Rio Bonito | Rio Bonito
2299 |  | ELOI BRUNETTA ELOI BRUNETTA & CIA LTDA
2311 |  | BAIXADA SANTISTA ENERGIA S.A.
2312 |  | SFE SOCIEDADE FLUMINENSE DE ENERGIA LTDA
2331 |  | ENERGEST ENERGEST S/A
2332 |  | LAGINHA AGRO INDUSTRIAL S/A
2339 | USINA CAETÉ S/A | USINA CAETÉ S/A
2340 | RIO DAS PEDRAS | Rio das Pedras
2345 | RIO DE PEDRAS | Rio de Pedras
2347 |  | PESQUEIRO PESQUEIRO ENERGIA S/A
2351 | Coprel | COPREL COPREL COOPERATIVA DE ENERGIA
2354 |  | USINA CERRADINHO AÇÚCAR E ÁLCOOL S/A
2360 | PCH RIO DOS PATOS | Rio dos Patos
2361 |  | PIONEIROS BIOENERGIA S/A
2381 | Cermissões | CERMISSÕES COOPERATIVA DE DISTRIBUIÇÃO E GERAÇÃO DE ENERGIA DAS MISSÕES LTDA.
2393 |  | TANGARÁ TANGARÁ ENERGIA S/A
2396 |  | FERRARI TERMOELÉTRICA S.A.
2398 | Derivação do Rio Jordão | Derivação do Rio Jordão
2418 |  | ENERTRADE - COMERCIALIZADORA DE ENERGIA S/A
2428 | Rio Novo | Rio Novo
2476 |  | CERAN COMPANHIA ENERGÉTICA RIO DAS ANTAS
2481 |  | USAÇÚCAR USINA DE AÇÚCAR SANTA TEREZINHA LTDA.
2483 |  | COSAN S/A INDÚSTRIA E COMÉRCIO
2491 |  | AMANARY AMANARY ELETRICIDADE LTDA
2513 | DEMEEP | DEMEEP PREFEITURA MUNICIPAL DE PUTINGA
2514 | Rio Tigre | Rio Tigre
2534 | RIPASA | Ripasa
2535 | ROÇA GRANDE | Roça Grande
2537 | PCH ROCHEDO | Rochedo
2547 | PCH RONDON | Rondon
2553 | Rosal | Rosal
2555 | UHE ROSANA | Rosana
2560 |  | INTERCEMENT BRASIL S.A
2565 |  | CMM COMPANHIA MINEIRA DE METAIS
2570 | Salesópolis | Salesópolis
2572 | Saltinho | Saltinho
2581 | Salto Belo | Salto Belo
2607 |  | TSN TRANSMISSORA SUDESTE NORDESTE S/A
2631 |  | SAJESA SALTO JAURU ENERGÉTICA S/A
2637 |  | FAFEN ENERGIA S/A
2642 | Salto do Vau | Salto do Vau
2648 | UHE SALTO GRANDE (LN GARCEZ-GP) | Salto Grande (Lucas Nogueira Garcez)
2654 | JALLES MACHADO S/A | JALLES MACHADO S/A
2656 | SALTO MORAIS | Salto Morais
2665 | Salto Pintado | Salto Pintado
2682 | PCH SALTO WEISSBACH | Salto (Salto Weissbach)
2683 | Salvador | Salvador
2693 | SANTA ALICE | Santa Alice
2696 | UHE SANTA BRANCA | Santa Branca
2699 | UHE SANTA CLARA - MG | Santa Clara
2703 |  | RAÍZEN TARUMÃ S.A.
2710 |  | USINA UNIÃO E INDÚSTRIA S/A
2722 | GOIASA GOIATUBA ÁLCOOL LTDA | GOIASA GOIATUBA ÁLCOOL LTDA
2724 |  | TRAPICHE USINA TRAPICHE S/A
2728 |  | TERMOAÇU S/A
2730 |  | UTEJF USINA TERMELÉTRICA JUIZ DE FORA S/A
2751 | PCH SINCERIDADE | Sinceridade
2754 | Sítio Grande | Sítio Grande
2756 | Sobrado | Sobrado
2757 | UHE SOBRAGI | Sobragi
2762 | Socorro | Socorro
2763 | Ceriluz | CERILUZ COOPERATIVA REGIONAL DE ENERGIA E DESENVOLVIMENTO IJUÍ LTDA
2781 | PCH SUICA | Suíça
2782 | SUMIDOURO | Sumidouro
2783 | Creral | CRERAL COOPERATIVA REGIONAL DE ELETRIFICAÇÃO RURAL DO ALTO URUGUAI
2787 | UTE SUZANO | Suzano
2796 | Taguatinga | Taguatinga
2820 |  | ECOENERGIA GERAÇÃO TERMELÉTRICA LTDA
2822 | CLEALCO AÇÚCAR E ÁLCOOL LTDA | CLEALCO AÇÚCAR E ÁLCOOL LTDA
2832 | Braço Norte II | Braço Norte II
2833 |  | USINAS ITAMARATI S/A
2853 | Toca | Toca
2856 | TOMBOS | Tombos
2859 |  | COCAL COCAL TERMOELÉTRICA S/A
2862 | São Domingos (Torixoréo) | São Domingos (Torixoréo)
2864 |  | COPEL-GER COPEL GERAÇÃO S/A
2866 | Copel-DIS | COPEL-DIS COPEL DISTRIBUIÇÃO S/A
2875 |  | AÇUCAREIRA QUATÁ S/A
2877 | Três Saltos | Três Saltos
2886 | PCH TRONQUEIRAS | Tronqueiras
2889 |  | CEMIG CAPIM BRANCO ENERGIA S/A
2890 |  | COMERCIAL E AGRÍCOLA PAINEIRAS LTDA
2896 | TURVINHO (NOVA DO BAIXO TURVINHO) | Turvinho (Nova do Baixo Turvinho)
2901 |  | TERMOCABO LTDA
2903 | UTE RAFARD | Rafard
2904 | Cooperaliança | COOPERALIANÇA COOPERATIVA ALIANÇA
2916 |  | AMPER AMPER ENERGIA S.A.
2920 |  | BASF BASF S/A
2924 |  | NOBRECEL S/A CELULOSE E PAPEL
2928 |  | BIOENERGIA COGERADORA S/A
2934 |  | CGTF CENTRAL GERADORA TERMELÉTRICA FORTALEZA S/A
2935 |  | TERMOCEARÁ LTDA
2937 | CPFL Piratininga | CPFL- PIRATININGA COMPANHIA PIRATININGA DE FORÇA E LUZ
2938 |  | EQUIPAV S/A AÇÚCAR E ÁLCOOL
2939 |  | EUCATEX S/A INDÚSTRIA E COMÉRCIO
2940 |  | USINA ALTO ALEGRE S/A AÇÚCAR E ÁLCOOL
2945 |  | ELEJOR CENTRAIS ELÉTRICAS DO RIO JORDÃO S/A
2948 |  | CORUMBÁ III ENERGÉTICA CORUMBÁ III S/A
2949 |  | FOZ DO CHAPECÓ ENERGIA S/A
2950 |  | VOTORANTIM CIMENTOS S.A.
2952 |  | ENERPEIXE S/A
2958 | UTE VALE DO ROSARIO | Vale do Rosário
2961 | SANTA CRUZ POWER CORPORATION USINAS HIDROELÉTRICAS S/A | SANTA CRUZ POWER CORPORATION USINAS HIDROELÉTRICAS S/A
2973 | GIASA S/A | GIASA S/A
2974 |  | IBIRITERMO S/A
2976 |  | JB AÇÚCAR E ÁLCOOL LTDA
2977 |  | CAETÉ EMPREENDIMENTOS ENERGÉTICO LTDA
2980 |  | MAGGI ENERGIA S/A
2988 |  | ENERBRASIL ENERGIAS RENOVÁVEIS DO BRASIL S.A.
2990 |  | OMBREIRAS ENERGÉTICA S/A
2996 |  | NEW ENERGY OPTIONS GERAÇÃO DE ENERGIA S/A
3004 |  | CEVASA CENTRAL ENERGÉTICA VALE DO SAPUCAÍ
3008 |  | AGRO INDUSTRIAL VISTA ALEGRE LTDA
3009 | Vila do Cantá | Vila do Cantá
3012 | Vila Dona Cota | Vila Dona Cota
3013 | Vila de Extrema | Vila de Extrema
3014 | Vila Floresta | Vila Floresta
3018 |  | CORURIPE ENERGÉTICA S/A
3025 |  | TERMO GCS LTDA
3027 |  | SIMASA SIDERÚRGICA DO MARANHÃO S/A
3029 | VILA SÃO JOSÉ | Vila São José
3032 |  | MADEIREIRA RICKLI LTDA
3033 | ESPORA ESPORA ENERGÉTICA S/A | ESPORA ESPORA ENERGÉTICA S/A
3034 |  | BRASYMPE ENERGIA S/A
3035 | UTE VIRALCOOL | Viralcool
3040 | COMOSA CONCESSIONÁRIA MOSQUITÃO S/A | COMOSA CONCESSIONÁRIA MOSQUITÃO S/A
3041 |  | TERMO ELÉTRICA ITAENGA LTDA
3042 |  | ENGUIA GEN CE LTDA
3043 |  | ENGUIA GEN PI LTDA
3044 |  | ENGUIA GEN BA LTDA
3045 |  | USGA USINA SERRA GRANDE S/A
3046 |  | CGE CEARÁ GERADORA DE ENERGIA S/A
3047 | SALTO VOLTÃO | Salto Voltão
3052 | WBP/Sigame - verificar | WBP/Sigame - verificar
3055 |  | CESS COMPANHIA ENERGÉTICA SÃO SALVADOR
3056 |  | COMPANHIA ENERGÉTICA DE PETROLINA
3059 | XICÃO | Xicão
3061 |  | NUTRICEL NUTRIENTES LTDA
3071 |  | CUMMINS BRASIL LTDA
3081 |  | VALE VERDE EMPREENDIMENTOS AGRÍCOLAS LTDA
3107 |  | HEIDRICH GERAÇÃO ELÉTRICA LTDA
3108 |  | UTE BAHIA I CAMAÇARI LTDA
3109 | ENGEBRA EMPRESA DE ENERGIA DO BRASIL LTDA | ENGEBRA EMPRESA DE ENERGIA DO BRASIL LTDA
3110 |  | GEBRA BRASILEIRA GERADORA DE ENERGIA LTDA
3223 | Certaja | CERTAJA COOPERATIVA REGIONAL DE ENERGIA TAQUARI JACUI
3417 |  | USINA AÇUCAREIRA SANTA CRUZ S/A
3420 |  | USINA SANTA ADÉLIA S/A
3504 |  | PCH CONRADO HEITOR DE QUEIROZ / KAMAMU LTDA ME
3506 |  | PARNAMIRIM ENERGIA S/A
3507 |  | NORDESTE GENERATION LTDA
3511 |  | HORIZONTES ENERGIA S/A
3523 |  | TEP TERMOELÉTRICA POTIGUAR S/A
3524 | ARUANÃ ENERGIA S/A | ARUANÃ ENERGIA S/A
3526 |  | USINA ESTIVAS S/A
3533 |  | CERPA CENTRAL ENERGÉTICA RIO PARDO S.A
3544 |  | HACKER INDUSTRIAL LTDA
3565 |  | CENAEEL CENTRAL NACIONAL DE ENERGIA EÓLICA LTDA
3582 |  | PETROBRÁS COMERCIALIZADORA DE ENERGIA LTDA
3584 |  | CENTRAL ENERGÉTICA JITITUBA LTDA
3593 |  | AGROVALE AGRO INDÚSTRIAS DO VALE DO SÃO FRANCISCO S/A
3598 |  | USINA IPOJUCA S/A
3607 |  | USINA HIDRELÉTRICA RIO GRANDE LTDA
3608 |  | SADIA S/A
3615 |  | UNA AÇÚCAR E ENERGIA LTDA
3621 |  | JAGUARI ENERGÉTICA S/A
3625 |  | CENTRAL ENERGÉTICA VALE DO JEQUIÁ LTDA
3627 | Cooperluz | COOPERLUZ COOPERATIVA DISTRIBUIDORA DE ENERGIA FRONTEIRA NOROESTE
3631 |  | LAGES BIOENERGÉTICA LTDA
3636 |  | NOVO MUNDO ENERGÉTICA S/A
3637 |  | RIO VERDE ENERGIA S.A.
3638 |  | RIO VERDINHO ENERGIA S/A
3640 |  | CIMENTO ITAMBÉ CIA DE CIMENTO ITAMBÉ
3656 |  | CURUÁ ENERGIA S/A
3701 |  | CRISTALINO ENERGIA LTDA
3767 |  | GALVANI INDÚSTRIA COMÉRCIO E SERVIÇOS S/A
3768 |  | GERDAU S/A
3936 |  | BAESA ENERGÉTICA BARRA GRANDE S/A
3950 |  | PARANATINGA ENERGIA S/A
3951 |  | STE SÃO TADEU ENERGÉTICA S/A
3956 | RIO CORRENTE S/A | RIO CORRENTE S/A
3957 |  | HIDRELÉTRICA ROSSI LTDA
3961 |  | GERAOESTE USINAS ELÉTRICAS DO OESTE S/A
3964 |  | LUDESA LUDESA ENERGÉTICA S/A
3966 |  | HIDROPOWER ENERGIA S/A
3967 |  | BURITI ENERGIA S/A
3968 |  | TUPAN ENERGIA ELÉTRICA LTDA
3970 |  | COOPERATIVA DE ELETRIFICAÇÃO E DESENVOLVIMENTO RURAL DO VALE DO ARAÇÁ
3975 |  | PITANGUEIRAS AÇÚCAR E ÁLCOOL LTDA
3978 |  | CPFL CENTRAIS ELÉTRICAS S/A
3986 |  | CAM CONSULTORIA AGROPECUÁRIA MAGRIN LTDA
3988 |  | CERSAD GERADORA COOPERATIVA DE GERAÇÃO DE ENERGIA ELÉTRICA SALTO DONNER
4003 | IMP IMPORTACAO ANDE | Importação ANDE
4031 |  | CENTRAL HIDRELÉTRICA PAI JOAQUIM S/A
4034 |  | CHAMPION ELETRICIDADE LTDA
4208 |  | COCAL COMÉRCIO INDÚSTRIA CANAÃ AÇÚCAR E ÁLCOOL LTDA
4223 |  | VICUNHA TEXTIL S/A
4248 | Ceral DIS | CERAL DIS COOPERATIVA DE DISTRIBUIÇÃO DE ENERGIA ELÉTRICA DE ARAPOTI
4338 |  | QUEIROZ GALVÃO S/A
4353 |  | AÇÚCAR E ÁLCOOL OSWALDO RIBEIRO DE MENDONÇA LTDA
4376 |  | EBISA EMPREENDIMENTOS ENERGÉTICOS BINACIONALES SOCIEDAD ANÔNIMA
4377 |  | KLABIN S/A
4386 |  | COMPANHIA ENERGÉTICA SALTO DO LOBO LTDA
4398 |  | ALUNORTE ALUMINA DO NORTE DO BRASIL S/A
4399 |  | FPHESP FUNDAÇÃO PATRIMÔNIO HISTÓRICO DA ENERGIA DE SÃO PAULO
4413 |  | EÓLICA FORMOSA GERAÇÃO E COMERCIALIZAÇÃO DE ENERGIA S.A.
4420 |  | EMPRESA ENERGÉTICA SANTA TERESA LTDA
4547 |  | AES MINAS PCH LTDA
4582 |  | EÓLICA ICARAIZINHO GERAÇÃO E COMERCIALIZAÇÃO DE ENERGIA S.A.
4660 |  | ALBRAS ALUMÍNIO BRASILEIRO S/A
4679 |  | COMPANHIA ENERGÉTICA SÃO JOSÉ
4692 |  | EEPP EMPRESA ENERGÉTICA PORTO DAS PEDRAS S.A.
4693 |  | CENTRAIS HIDRELÉTRICAS GRAPON S/A
4696 |  | VERACEL CELULOSE S/A
4717 | RIALMA COMPANHIA ENERGÉTICA II S/A | RIALMA COMPANHIA ENERGÉTICA II S/A
4720 |  | UNIBANCO UNIÃO DE BANCOS BRASILEIROS S.A.
4728 |  | ANGLOGOLD ASHANTI MINERAÇÃO LTDA
4729 |  | VENTOS DO SUL ENERGIA S/A
4731 |  | RIO DO SANGUE ENERGIA S/A
4733 | CARDUS ENERGIA LTDA. | CARDUS ENERGIA LTDA.
4735 | CEDIN DO BRASIL LTDA | CEDIN DO BRASIL LTDA
4738 |  | OPM OPM EMPREENDIMENTOS S/A
4761 |  | HIDRELÉTRICA RONCADOR LTDA
4776 | BOA SORTE | BOA SORTE ENERGÉTICA S/A
4777 | RIACHO PRETO - TO | RIACHO PRETO ENERGÉTICA S/A
4778 | LAGOA GRANDE - TO | LAGOA GRANDE ENERGÉTICA S/A
4797 |  | GEEA GERADORA DE ENERGIA ELÉTRICA ALEGRETE LTDA
4801 | PORTO FRANCO - TO | PORTO FRANCO ENERGÉTICA S/A
4811 |  | USACIGA AÇUCAR ÁLCOOL E ENERGIA ELÉTRICA LTDA
4834 |  | PAMESA DO BRASIL S/A
4885 |  | USINA PAINEIRAS S/A
4887 |  | TERMELÉTRICA SÃO JOSÉ S/A
4890 |  | USINA TERMOELÉTRICA WINIMPORT S/A
4892 |  | COCAMAR COOPERATIVA AGROINDUSTRIAL
4933 |  | AQUARIUS ENERGÉTICA S/A
4936 |  | ESPRA ENERGÉTICA SERRA DA PRATA S/A
4940 |  | ÔNIX GERAÇÃO DE ENERGIA S/A
4950 | Cemig-D | CEMIG-D CEMIG DISTRIBUIÇÃO S/A
4951 |  | CEMIG-GT CEMIG GERAÇÃO E TRANSMISSÃO S/A
4952 |  | USINA TERMO ELÉTRICA IOLANDO LEITE LTDA
4954 |  | POUSO ALTO ENERGIA S/A
4955 | JATAÍ ENERGÉTICA S/A | JATAÍ ENERGÉTICA S/A
4957 |  | SANTA CRUZ S/A AÇÚCAR E ÁLCOOL
4971 |  | RETIRO VELHO ENERGÉTICA S/A
4999 |  | SANTA FÉ ENERGÉTICA S/A
5000 | IRARA ENERGÉTICA S/A | IRARA ENERGÉTICA S/A
5003 |  | MONTE SERRAT ENERGÉTICA S/A
5004 |  | BONFANTE ENERGÉTICA S/A
5007 |  | DA ILHA ENERGÉTICA S/A
5008 |  | VENETO ENERGÉTICA S/A
5009 |  | CENTRAL EÓLICA VOLTA DO RIO S/A
5071 |  | CAPARAÓ ENERGIA S/A
5072 |  | SÃO SIMÃO ENERGIA S/A
5073 |  | BELGO SIDERURGIA S/A
5075 |  | SÃO JOAQUIM ENERGIA S/A
5077 |  | CENTRAL EÓLICA PRAIA DO MORGADO S/A
5080 |  | USINA VERTENTE LTDA
5082 |  | ALCAN ALUMÍNIO DO BRASIL LTDA
5087 |  | CEESAM GERADORA S/A
5094 |  | ESMERALDA S/A
5104 |  | SÃO PEDRO ENERGIA S/A
5107 |  | SANTA LAURA S/A
5147 |  | SPE PLANO ALTO ENERGIA S/A
5148 |  | SPE ALTO IRANI ENERGIA S/A
5159 | CEB GERAÇÃO S/A | CEB GERAÇÃO S/A
5160 | CEB-DIS | CEB-DIS CEB DISTRIBUIÇÃO S/A
5161 |  | LIGHT LIGHT ENERGIA S/A
5162 |  | AFLUENTE AFLUENTE GERAÇÃO DE ENERGIA ELÉTRICA S/A
5163 |  | CEBPAR CEB PARTICIPAÇÕES S/A
5164 |  | PANTANAL ENERGÉTICA LTDA
5165 |  | VALE ENERGÉTICA S/A
5166 |  | QUATIARA ENERGIA S/A
5167 |  | ISAMU IKEDA ENERGIA S/A
5168 |  | SOCIBE ENERGIA S/A
5169 |  | ALVORADA ENERGIA S/A
5170 |  | BRAÇO NORTE ENERGIA S/A
5171 |  | APIACÁS ENERGIA S/A
5172 |  | PRIMAVERA ENERGIA S/A
5173 |  | JURUENA ENERGIA S/A
5174 |  | CUIABÁ ENERGIA S/A
5175 |  | VP ENERGIA S/A
5183 | PCA PECUÁRIA COMÉRCIO E AGRICULTURA LTDA | PCA PECUÁRIA COMÉRCIO E AGRICULTURA LTDA
5216 | Caiuá | CAIUÁ-D CAIUÁ DISTRIBUIÇÃO DE ENERGIA S/A
5217 | EDEVP | EDEVP EMPRESA DE DISTRIBUIÇÃO DE ENERGIA VALE PARANAPANEMA S/A
5224 |  | CAMPO NOVO ENERGIA S/A
5241 |  | CPFL SUL CENTRAIS ELÉTRICAS LTDA
5255 |  | INDUSTRIAL E AGRÍCOLA RIO VERDE LTDA
5257 |  | TAIRETÁ ELETRICIDADE LTDA
5260 |  | ELETRICIDADE SÃO PEDRO LTDA
5270 |  | CLFSC-GER SANTA CRUZ GERAÇÃO DE ENERGIA S/A
5271 |  | ELEKTRO-GER ELEKTRO GERAÇÃO S/A
5274 | Ceres | CERES COOPERATIVA DE ELETRIFICAÇÃO RURAL DE RESENDE LTDA
5351 | Ceral Anitápolis | CERAL ANITÁPOLIS COOPERATIVA DE DISTRIBUIÇÃO DE ENERGIA ELÉTRICA DE ANITÁPOLIS
5352 | Cerej | CEREJ COOPERATIVA DE PRESTAÇÃO DE SERVIÇOS PÚBLICOS DE DISTRIBUIÇÃO DE ENERGIA ELÉTRICA SENADOR ESTEVES JÚNIOR
5353 | Cergal | CERGAL COOPERATIVA DE ELETRIFICAÇÃO ANITA GARIBALDI LTDA
5355 | Cergapa | CERGAPA COOPERATIVA DE ELETRICIDADE GRÃO PARÁ
5363 | Cergral | CERGRAL COOPERATIVA DE ELETRICIDADE DE GRAVATAL
5364 | Cermoful | CERMOFUL COOPERATIVA FUMACENSE DE ELETRICIDADE
5365 | Cerpalo | CERPALO COOPERATIVA DE ELETRICIDADE DE PAULO LOPES
5366 | Cedri | CEDRI COOPERATIVA DE ENERGIZAÇÃO E DESENVOLVIMENTO RURAL DO VALE DO ITARIRI
5367 | Ceprag | CEPRAG COOPERATIVA DE ELETRICIDADE PRAIA GRANDE
5368 | Cersul | CERSUL COOPERATIVA DE ELETRIFICAÇÃO SUL CATARINENSE
5369 | Certrel | CERTREL COOPERATIVA DE ENERGIA TREVISO
5370 | Coopera | COOPERA COOPERATIVA PIONEIRA DE ELETRIFICAÇÃO
5371 | Coopercocal | COOPERCOCAL COOPERATIVA ENERGÉTICA COCAL
5373 | Coopermila | COOPERMILA COOPERATIVA DE ELETRIFICAÇÃO LAURO MULLER
5376 |  | COOPERATIVA REGIONAL SUL DE ELETRIFICAÇÃO RURAL
5377 | Cercos | CERCOS COOPERATIVA DE ELETRIFICAÇÃO E DESENVOLVIMENTO RURAL CENTRO SUL DE SERGIPE LTDA
5378 | Ceripa | CERIPA COOPERATIVA DE ELETRIFICAÇÃO RURAL DE ITAÍ-PARANAPANEMA-AVARÉ
5379 | Cetril | CETRIL COOPERATIVA DE ELETRIFICAÇÃO E TELEFONIA RURAIS DE IBIÚNA LTDA
5381 | Cedrap | CEDRAP COOPERATIVA DE ELETRIFICAÇÃO E DESENVOLVIMENTO RURAL DO ALTO PARAÍBA LTDA
5382 | Ceris | CERIS COOPERATIVA DE ELETRIFICAÇÃO RURAL DA REGIÃO DE ITAPECERICA DA SERRA
5384 | Cerpro | CERPRO COOPERATIVA DE ELETRIFICAÇÃO RURAL DA REGIÃO DE PROMISSÃO LTDA
5385 | CERRP | CERRP COOPERATIVA DE ELETRIFICAÇÃO RURAL DA REGIÃO DE SÃO JOSÉ DO RIO PRETO LTDA
5386 | Cerim | CERIM COOPERATIVA DE ELETRIFICAÇÃO RURAL ITU-MAIRINQUE
5393 | SPE MILLENNIUM CENTRAL GERADORA EÓLICA S/A | SPE MILLENNIUM CENTRAL GERADORA EÓLICA S/A
5400 |  | PAMPEANA ENERGÉTICA S.A.
5469 |  | BRASIL CENTRAL ENERGIA LTDA
5470 |  | SÃO JOÃO ENERGIA AMBIENTAL S/A
5471 |  | CONTESTADO ENERGÉTICA S/A
5472 |  | CORONEL ARAÚJO ENERGÉTICA S/A
5473 |  | USINA SANTA ISABEL S.A.
5485 |  | QUANTA GERAÇÃO S/A
5525 |  | BRASCAN ENERGÉTICA MINAS GERAIS S.A.
5584 |  | GERDAU AÇOS LONGOS S/A
5596 |  | MIRAMAR EMPREENDIMENTOS IMOBILIÁRIOS LDTA
5613 |  | ENERGÉTICA PONTE ALTA S/A
5614 |  | BRENTECH ENERGIA S/A
5616 |  | ANGLOGOLD ASHANTI BRASIL MINERAÇÃO LTDA.
5617 |  | OURO ENERGÉTICA S/A
5618 |  | VOTORANTIM METAIS ZINCO S/A
5625 |  | ELETRICIDADE PARAENSE LTDA
5636 |  | CENTRAL ENERGÉTICA RIBEIRÃO PRETO, AÇÚCAR E ÁLCOOL LTDA
5647 |  | USINA PAULISTA LAVRINHAS DE ENERGIA S/A
5697 | Celesc-DIS | CELESC-DIS CELESC DISTRIBUIÇÃO S.A.
5698 |  | CELESC-GER CELESC GERAÇÃO S.A.
5705 | VALE DOS VENTOS GERADORA EÓLICA S.A | VALE DOS VENTOS GERADORA EÓLICA S.A
5706 | CIMESA | VOTORANTIM CIMENTOS N/NE S/A
5707 | CEEE-D | CEEE-D COMPANHIA ESTADUAL DE DISTRIBUIÇÃO DE ENERGIA ELÉTRICA
5735 |  | PLANALTO ENERGÉTICA LTDA
5785 |  | CEEE-GT COMPANHIA ESTADUAL DE GERAÇÃO E TRANSMISSÃO DE ENERGIA ELÉTRICA
5824 |  | ANGLOGOLD ASHANTI BRASIL MINERAÇÃO LTDA.
5940 | RIACHÃO RIACHÃO ENERGÉTICA S.A. | RIACHÃO RIACHÃO ENERGÉTICA S.A.
5949 |  | ENERGÉTICA CAMAÇARI MURICY I S.A
5950 |  | AREMBEPE ENERGIA S.A.
5953 |  | TERMOMANAUS LTDA.
5954 |  | ENERGÉTICA SAUDADES S/A
5961 |  | FOZ DO RIO CLARO ENERGIA S.A.
5962 |  | RHODIA - POLIAMIDA E ESPECIALIDADES LTDA
5965 | GOIÁS SUL GERAÇÃO DE ENERGIA S.A. | GOIÁS SUL GERAÇÃO DE ENERGIA S.A.
5967 |  | CPFL GERAÇÃO CPFL GERAÇÃO DE ENERGIA S.A.
5969 |  | CERT CENTRAIS ELÉTRICAS RIO TIGRE S.A.
5970 |  | RIO MANHUAÇU ENERGÉTICA S.A.
5971 |  | RIO GLÓRIA ENERGÉTICA S.A.
5972 |  | RIO POMBA ENERGÉTICA S.A.
5975 |  | HIDRELÉTRICA CACHOEIRÃO S.A.
5996 |  | BIANCOGRÊS CERÂMICA S/A
6009 |  | ARCELOR BRASIL S.A.
6040 |  | BAGUARI I GERAÇÃO DE ENERGIA ELÉTRICA S/A
6072 | Celg-D | CELG-D CELG DISTRIBUIÇÃO S.A.
6073 |  | THYSSENKRUPP CSA SIDERÚRGICA DO ATLÂNTICO LTDA.
6098 |  | WASSER KRAFT GERAÇÃO DE ENERGIA ELÉTRICA LTDA.
6149 |  | CENTRAL ELÉTRICA ANHANGUERA S/A
6252 | CONSÓRCIO SERRA NEGRA ENERGÉTICA | CONSÓRCIO SERRA NEGRA ENERGÉTICA
6272 |  | HIDRELÉTRICA DETOFOL LTDA.
6274 |  | COTEMINAS S.A.
6275 |  | CRAVARI GERAÇÃO DE ENERGIA S.A
6277 |  | ARATU-G ARATU GERAÇÃO S/A.
6284 |  | ZONA DA MATA ZONA DA MATA GERAÇÃO S.A.
6293 |  | USINA TERMELÉTRICA DE ANÁPOLIS LTDA.
6296 |  | ENERGÉTICA ÁGUAS DA PEDRA S.A.
6300 |  | BONS VENTOS GERADORA DE ENERGIA S.A.
6363 |  | VOTORANTIM CIMENTOS BRASIL LTDA.
6392 |  | RIO SUCURIÚ ENERGIA S.A.
6393 |  | USINA IACANGA DE AÇÚCAR E ÁLCOOL S.A
6422 |  | USINA SANTA ADÉLIA S/A
6445 |  | BME RINCÃO DO IVAÍ ENERGIA S.A.
6463 |  | RIO PCH I S.A.
6464 |  | USINA XAVANTES S.A.
6471 |  | BORBOREMA ENERGÉTICA S.A.
6481 |  | BARRA BIOENERGIA S.A.
6483 |  | TERMELÉTRICA VIANA S.A.
6491 |  | COPEL-GT COPEL GERAÇÃO E TRANSMISSÃO S.A.
6492 |  | GERANORTE GERADORA DE ENERGIA DO NORTE S.A.
6495 |  | ADECOAGRO VALE DO IVINHEMA LTDA
6501 |  | LDC BIOENERGIA S.A
6504 |  | USINA SÃO JOSÉ DO PINHEIRO LTDA
6505 |  | INTERNATIONAL PAPER DO BRASIL LTDA
6512 |  | ESTREITO ENERGIA S.A.
6517 |  | CAMARGO CORRÊA GERAÇÃO DE ENERGIA S.A.
6518 |  | ARCELOR MITTAL BRASIL S.A.
6555 |  | ÁGUA PAULISTA GERAÇÃO DE ENERGIA LTDA
6556 |  | VÁRZEA DO JUBA ENERGÉTICA S.A.
6563 |  | FIBRIA-MS CELULOSE SUL MATO-GROSSENSE LTDA.
6567 |  | JULIANA ENERGÉTICA LTDA.
6584 |  | SANTA FÉ ENERGIA S.A.
6585 | EMG | EMG ENERGISA MINAS GERAIS - DISTRIBUIDORA DE ENERGIA S.A.
6587 | ESE | ESE ENERGISA SERGIPE - DISTRIBUIDORA DE ENERGIA S.A.
6590 |  | PIRAPAMA BIOENERGIA LTDA.
6591 |  | GALÓPOLIS ENERGIA S.A.
6592 |  | HIDRELÉTRICA PEQUI S/A
6593 |  | HIDRELÉTRICA SUCUPIRA LTDA.
6598 | UTE PASSA TEMPO_A | BIOSEV BIOENERGIA S.A
6599 |  | ENERGÉTICA SUAPE II S.A.
6600 | EPB | EPB ENERGISA PARAÍBA - DISTRIBUIDORA DE ENERGIA
6604 |  | MAUÊ S/A – GERADORA E FORNECEDORA DE INSUMOS
6608 |  | GUSA NORDESTE S.A.
6609 | Cernhe | CERNHE COOPERATIVA DE ELETRIFICAÇÃO E DESENVOLVIMENTO RURAL DA REGIÃO DE NOVO HORIZONTE
6610 | CERMC | CERMC COOPERATIVA DE ELETRIFICAÇÃO E DESENVOLVIMENTO DA REGIÃO DE MOGI DAS CRUZES
6611 | EBO | EBO ENERGISA BORBOREMA – DISTRIBUIDORA DE ENERGIA S.A.
6612 | ENF | ENF ENERGISA NOVA FRIBURGO - DISTRIBUIDORA DE ENERGIA S.A.
6619 |  | URVE USINA RIO VERMELHO DE ENERGIA LTDA.
6626 | USINA BOA VISTA S.A. | USINA BOA VISTA S.A.
6627 |  | USINA ELDORADO LTDA.
6665 |  | RENUKA GERADORA DE ENERGIA ELÉTRICA LTDA
6673 |  | COMPANHIA ENERGÉTICA POTIGUAR S.A.
6683 |  | SANTO ANTÔNIO ENERGIA S.A.
6686 |  | BIOPAV BIOPAV S.A. AÇÚCAR E ÁLCOOL
6688 |  | DA MATA S.A. - AÇÚCAR E ÁLCOOL
6689 |  | USINA NOROESTE PAULISTA LTDA.
6745 |  | CENTRAL GERADORA HIDROELÉTRICA JE LTDA.
6847 |  | COOPERATIVA AGROINDUSTRIAL LAR
6859 |  | E G BRASIL ENERGIA LTDA.
6863 |  | MONTEVERDE AGRO-ENERGÉTICA S.A.
6872 |  | BERNECK S.A, PAINÉIS E SERRADOS
6873 |  | VISTA ALEGRE AÇUCAR E ÁLCOOL LTDA.
6876 |  | USINA PORTO DAS ÁGUAS LTDA
6879 |  | USINA CONQUISTA DO PONTAL S.A.
6880 |  | RIO CLARO AGROINDUSTRIAL S.A.
6882 |  | AGRO ENERGIA SANTA LUZIA LTDA
6885 |  | CENTRAL ENERGÉTICA GUAÍRA LTDA.
6896 | Cejama | CEJAMA COOPERATIVA DE ELETRICIDADE JACINTO MACHADO
6897 | Ceraça | CERAÇA - COOPERATIVA DE ELETRIFICAÇÃO E DESENVOLVIMENTO RURAL VALE DO ARAÇÁ
6898 | Cerbranorte | CERBRANORTE COOPERATIVA DE ELETRIFICAÇÃO BRAÇO DO NORTE
6899 | SERRA DO FACÃO ENERGIA S.A. | SERRA DO FACÃO ENERGIA S.A.
6911 |  | BRENCO COMPANHIA BRASILEIRA DE ENERGIA RENOVÁVEL
6913 |  | SANTA GABRIELA ENERGÉTICA S.A.
6915 |  | EPESA CENTRAIS ELÉTRICAS DE PERNAMBUCO S.A.
6919 |  | IBITIÚVA BIOENERGÉTICA S.A.
6921 |  | UTE PORTO DO ITAQUI GERAÇÃO DE ENERGIA S.A.
6923 | SAO FERNANDO | SÃO FERNANDO AÇÚCAR E ÁLCOOL LTDA.
6961 |  | CANDEIAS ENERGIA S.A.
6975 |  | REVATI GERADORA DE ENERGIA ELÉTRICA LTDA
6977 | CENTRAL ITUMBIARA DE BIOENERGIA E ALIMENTOS S.A | CENTRAL ITUMBIARA DE BIOENERGIA E ALIMENTOS S.A
6981 |  | MPX PECÉM II GERAÇÃO DE ENERGIA S.A.
7006 |  | IBRAHIM FAIAD
7007 |  | JOSÉ CARLOS COLOMBARI
7008 |  | NOVA AMÉRICA S.A. INDUSTRIAL CAARAPÓ
7016 | Coorsel | COORSEL COOPERATIVA REGIONAL SUL DE ELETRIFICAÇÃO RURAL
7019 | AmE | AME AMAZONAS DISTRIBUIDORA DE ENERGIA S/A
7020 | BIOLINS ENERGIA S.A | BIOLINS ENERGIA S.A
7070 |  | SÃO MIGUEL - CENTRAL GERADORA DE ENERGIA LTDA.
7080 |  | BROOKFIELD BROOKFIELD ENERGIA RENOVÁVEL S/A
7106 | COPREL | COPREL - COOPERATIVA DE GERAÇÃO DE ENERGIA E DESENVOLVIMENTO
7129 |  | LAJEADO ENERGIA S.A.
7195 |  | SANTA CLARA V ENERGIAS RENOVAVEIS LTDA.
7197 |  | SANTA CLARA II ENERGIAS RENOVAVEIS LTDA.
7224 |  | BAGUARI ENERGIA S.A.
7236 |  | EPASA CENTRAIS ELÉTRICAS DA PARAÍBA S.A.
7267 |  | PORTO DO PECÉM GERAÇÃO DE ENERGIA S.A.
7281 |  | RIO VERDE ENERGIA S.A..
7285 |  | MIRABELA MINERAÇÃO DO BRASIL LTDA.
7306 |  | COOPERLUZ GERAÇÃO COOPERATIVA DE GERAÇÃO DE ENERGIA E DESENVOLVIMENTO
7329 |  | EÓLICA MANGUE SECO 3 – GERADORA E COMERCIALIZADORA DE ENERGIA ELÉTRICA S.A.
7330 |  | EÓLICA MANGUE SECO 2 – GERADORA E COMERCIALIZADORA DE ENERGIA ELÉTRICA S.A.
7331 |  | EÓLICA MANGUE SECO 1 – GERADORA E COMERCIALIZADORA DE ENERGIA ELÉTRICA S.A.
7334 |  | VENTOS DO LITORAL ENERGIA S.A.
7338 |  | COMPANHIA ENERGÉTICA ESTREITO S.A.
7342 |  | ENERGEN ENERGIAS RENOVÁVEIS S.A.
7343 |  | SANTA CLARA III ENERGIAS RENOVÁVEIS LTDA.
7345 |  | SANTA CLARA I ENERGIAS RENOVÁVEIS LTDA.
7348 |  | EÓLICA MANGUE SECO 4 – GERADORA E COMERCIALIZADORA DE ENERGIA ELÉTRICA S.A.
7360 |  | DESA MORRO DOS VENTOS I S.A
7361 |  | DESA MORRO DOS VENTOS VI S.A
7362 |  | DESA MORRO DOS VENTOS IX S.A
7364 |  | SANTA CLARA IV ENERGIAS RENOVÁVEIS LTDA
7365 |  | SANTA CLARA VI ENERGIAS RENOVÁVEIS LTDA
7366 |  | SEABRA ENERGÉTICA S.A
7367 |  | NOVO HORIZONTE ENERGÉTICA S.A
7371 | Certel | CERTEL ENERGIA COOPERATIVA DE DISTRIBUÇÃO DE ENERGIA TEUTÔNIA
7376 |  | CENTRAIS EÓLICAS ILHÉUS S.A
7377 |  | CENTRAIS EÓLICAS CANDIBA S.A
7378 |  | CENTRAIS EÓLICAS LICÍNIO DE ALMEIDA S.A
7379 |  | CENTRAIS EÓLICAS NOSSA SENHORA CONCEIÇÃO S.A
7380 |  | CENTRAIS EÓLICAS PAJEÚ DO VENTO S.A
7381 |  | CENTRAIS EÓLICAS ALVORADA S.A
7382 |  | CENTRAIS EÓLICAS IGAPORÃ S.A
7383 |  | CENTRAIS EÓLICAS PLANALTINA S.A
7384 |  | CENTRAIS EÓLICAS PORTO SEGURO S.A
7385 |  | CENTRAIS EÓLICAS PINDAÍ S.A
7386 |  | VENTOS DA LAGOA S.A
7390 |  | CENTRAIS EÓLICAS GUANAMBI S.A
7394 |  | DESA MORRO DOS VENTOS III S.A
7395 |  | DESA MORRO DOS VENTOS IV S.A
7407 |  | CPFL BIO FORMOSA S.A
7415 |  | CENTRAIS EÓLICAS GUIRAPÁ S.A
7417 |  | INDAIAZINHO ENERGIA S.A
7420 |  | EÓLICA CERRO CHATO I S.A
7421 |  | EÓLICA CERRO CHATO II S.A
7422 |  | EÓLICA CERRO CHATO III S.A
7423 |  | EURUS VI ENERGIAS RENOVÁVEIS LTDA
7425 |  | INDAIÁ GRANDE ENERGIA S.A
7429 | CODORA ENERGIA LTDA | CODORA ENERGIA LTDA
7474 |  | VALE S/A
7488 |  | AGRO INDUSTRIAL CAMPO LINDO LTDA
7492 |  | MACAÚBAS ENERGÉTICA S.A
7549 |  | BOLOGNESI PARTICIPAÇÕES S.A
7588 |  | CPFL BIO DA PEDRA S/A
7592 |  | SÃO GABRIEL HIDROENERGIA LTDA
7616 |  | SÃO FERNANDO ENERGIA I LTDA
7689 |  | CENTRAIS EÓLICAS SERRA DO SALTO S.A
7692 |  | CPFL BIO IPÊ S.A
7732 |  | SERRA DOS CAVALINHOS II ENERGÉTICA S.A
7751 |  | CHIMAY EMPREENDIMENTOS E PARTICIPAÇÕES LTDA
7752 |  | JAYADITYA EMPREENDIMENTOS E PARTICIPAÇÕES LTDA
7753 |  | MOHINI EMPREENDIMENTOS E PARTICIPAÇÕES LTDA
7779 |  | CENTRAIS EÓLICAS RIO VERDE S.A
7878 |  | PEZZI ENERGÉTICA S.A
7894 |  | AGRO INDUSTRIAL CAPELA LTDA
7919 | GERDAU (VILLARES) | GERDAU GERDAU S/A
7920 | GERDAU AÇOS LONGOS - COPEL | GERDAU ARC GERDAU AÇOS LONGOS S.A.
7921 | PERÓXIDOS DO BRASIL | PERÓXIDOS PERÓXIDOS DO BRASIL LTDA
7922 | WHB FUNDIÇÃO | WHB WHB FUNDIÇÃO S.A
7923 | CIMENTO RIO BRANCO S.A. | VOTORANTIM VOTORANTIM CIMENTOS BRASIL SA
7924 | PETROBRÁS | PETROBRÁS SMS PETRÓLEO BRASILEIRO S.A. - PETROBRÁS
7925 | CCCP | CIMENTO POTY VOTORANTIM CIMENTOS N/NE S.A
7944 | USIMINAS | USIMINAS USINAS SIDERÚRGICAS DE MINAS GERAIS S/A
7947 | GERDAU AÇOS ESPECIAIS-CEEE | GERDAU AÇOS GERDAU AÇOS ESPECIAIS S/A
7959 | GERDAU AÇOS LONGOS - AES SUL | GERDAU GERDAU AÇOS LONGOS S/A
7960 | MASISA | MASISA MASISA DO BRASIL LTDA
7961 | BOREALIS | BOREALIS BOREALIS OPP S/A
7962 | BRASKEM | BRASKEM BRASKEM S/A
7972 | LANXESS (ANTIGA PETROFLEX) | PETROFLEX PETROFLEX INDÚSTRIA E COMÉRCIO S/A
7973 | SCHINCARIOL - CELPE | PRIMO SCHINCARIOL PRIMO SCHINCARIOL INDÚSTRIA DE CERVEJA E REFRIGERANTES S/A
7974 | M&G | M&G M&G POLÍMEROS DO BRASIL S/A
7977 | ARCELORMITTAL INOX - CEMIG | ARCELORMITTAL INOX ARCELORMITTAL INOX BRASIL S.A.
7978 | ARCELORMITTAL - CEMIG | ARCELORMITTAL ARCELORMITTAL BRASIL S A
7979 | USIMINAS - CEMIG | USIMINAS USIMINAS
8047 | EKA | EKA BAHIA EKA BAHIA S.A.
8048 | CONTINENTAL | CONTINENTAL CONTINENTAL DO BRASIL PRODUTOS AUTOMOTIVOS LTDA
8049 | EMBASA | EMBASA - SERV. PUB. EMPRESA BAIANA DE AGUAS E SANEAMENTO S.A. (SERVIÇO PÚBLICO (ÁGUA, ESGOTO E SANEAMENTO)
8050 | COMPLEXO FORD | FORD FORD MOTOR COMPANY BRASIL LTDA
8051 | WHITE MARTINS | WHITE MARTINS WHITE MARTINS GASES INDUSTRIAIS LTDA
8057 | CITEPE | CITEPE COMPANHIA INTEGRADA TÊXTIL DE PERNAMBUCO
8058 | ARCELORMITTAL BRASIL (VEGA DO SUL) | ARCELORMITTAL ARCELOMITTAL BRASIL S.A.
8220 | GMP | GM - General Motors do Brasil LTDA
8221 | VIPAL | VIPAL - Borrachas Vipal S/A
8231 | SCHINCARIOL - CEMAR | SCHINCARIOL - Schincariol
8261 | BRASPELCO | BRASPELGO - BRASPELCO INDUSTRIA E COMERCIO LTDA
8262 | CODEMIN | CODEMIN - CODEMIN SA
8263 | JBS | JBS - JBS S/A
8575 | OTB | OTB - ORGANIZACION TERRITORIAL DE BASE MONTEVIDEO
8716 | VOTORANTIM METAIS ZINCO | VOTORANTIM - VOTORANTIM METAIS ZINCO S
8736 | EPB - SE Sertânia | EPB - Energisa PB - SE Sertânia
8737 | EPB - SE Flores | EPB - Energisa PB - SE Flores
8755 | SULGIPE – Secc. Brahma | Sulgipe - Sulgipe – Secc. Brahma
8756 | SULGIPE – SE Itabaianinha | sulgipe - Sulgipe – SE Itabaianinha
8786 | CIMPOR | Cimpor Cimentos do Brasil LTDA
8811 | LINDE GASES | Linde Gases
9430 | COOSALUZ | CEMAT-BOLIVIA - COOP DE AGUA POTABLE Y ENERGIA ELECTRICA COOSALUZ - SAN VICENTE LTDA
9437 | EPB - SE SEITH | SEITH - Sulgipe (SEITH-02M3-01)
26725 | SANTA MARTA | Santa Marta
26730 | PCH SANTA ROSA | Santa Rosa
26732 | Santa Rosa II | Santa Rosa II
26798 | SÃO BERNARDO | São Bernardo
26829 | SÃO JERÔNIMO | São Jerônimo
26832 | São João | São João
26834 | São João | São João
26842 | São João I | São João I
26844 | São Joaquim | São Joaquim
26847 | UTE SAO JOSE MACATUBA | São José
26849 | SÃO JOSÉ | São José
26869 | UTE SÃO LUIZ | São Luiz
26874 | UTE SAO MARTINHO | São Martinho
27003 | UTE CUIABA | Cuiabá
27013 | Lageado | Lageado
27034 | PCH ERVÁLIA | Ervália
27042 | Cabixi | Cabixi
27046 | UHE FUNIL - BA | Funil
27052 | PCH PEDRA | Pedra
27055 | UTE BARRA GRANDE - SP | Barra Grande de Lençóis
27059 | UTE CRESCIUMAL | LDC Bioenergia Leme (Ex.Coinbra - Cresciumal)
27061 | CTE II | CTE II
27065 | Dourados | Dourados
27066 | PCH FUNIL | Funil
27075 | UTE WILLIAM ARJONA | Modular de Campo Grande (Willian Arjona)
27079 | ENERGY WORKS KAISER JACAREÍ | Energy Works Kaiser Jacareí
27092 | UHE CANOAS II | Canoas II
27096 | São Pedro | São Pedro
27100 | RIO FORTALEZA | Rio Fortaleza
27107 | Capão Preto | Capão Preto
27108 | PCH ELOY CHAVES | Eloy Chaves
27109 | Jaguari | Jaguari
27110 | Casca II | Casca II
27111 | Culuene | Culuene
27112 | Braço Norte | Braço Norte
27118 | UHE FUNIL - RJ | Funil
27122 | UHE PARAIBUNA | Paraibuna
27129 | DOUTOR AUGUSTO GONÇALVES | Doutor Augusto Gonçalves
27130 | UHE CURUA-UNA | Curuá-Una
27131 | UHE JAGUARI | Jaguari
27153 | São Jorge | São Jorge
27172 | Salto Grande | Salto Grande
27174 | Barra | Barra
27176 | PCH BRACO NORTE III | Braço Norte III
27184 | São João II | São João II
27186 | São Lourenço | São Lourenço
27207 | BENJAMIM | Benjamim Mário Baptista (Nova Sinceridade)
27210 | UHE SALTO GRANDE - MG | Salto Grande
27216 | PCH OMBREIRAS | Ombreiras
27227 | Dianópolis | Dianópolis
27228 | PCH PINHAL | Pinhal
27243 | UTE SANTA CRUZ | Santa Cruz
27274 | RIO PRATA | Rio Prata
27326 | PCH SALTO CORGAO | Salto Corgão
27335 | UTE SÃO FRANCISCO | São Francisco
27338 | LUCÉLIA | Lucélia
27342 | UTE FURLAN AVARE | FURLAN AVARE
27343 | UTE SANTA ADELIA | Santa Adélia
27345 | UTE RUETTE | Ruette
27370 | PCH INDIAVAI | Indiavaí
27402 | CUREMAS | Curemas
27405 | PCH IJUIZINHO | Ijuizinho
27411 | Diacal II | Diacal II
27414 | Alto Fêmeas I | Alto Fêmeas I
27415 | Santana | Santana
27416 | Poxoréo (José Fragelli) | Poxoréo (José Fragelli)
27417 | Aripuanã | Aripuanã
27421 | SANTA LUZIA | Santa Luzia
27448 | UHE RONDON II | Rondon II
27476 | CGH CACHOEIRA PAULISTA | Cachoeira Paulista
27483 | UHE AMADOR AGUIAR I (C.BRANCO I) | Amador Aguiar I (Antiga Capim Branco I)
27484 | UHE AMADOR AGUIAR II (C.BRANCO II) | Amador Aguiar II (Antiga Capim Branco II)
27505 | CAQUENDE | Caquende
27530 | BARRA DA PACIÊNCIA | Barra da Paciência
27532 | PCH IVAN BOTELHO III (TRIUNFO) | Ivan Botelho III (Ex-Triunfo)
27533 | Piranhas | Piranhas
27534 | PCH IVAN BOTELHO I (PONTE) | Ivan Botelho I (Ex-Ponte)
27549 | Vitorino | Vitorino
27567 | Corujão | Corujão
27569 | Ponte Alta | Ponte Alta
27572 | VÁRZEA ALEGRE | Várzea Alegre
27575 | Fumaça IV | Fumaça IV
27576 | PCH NINHO DA AGUIA | Ninho da Águia
27587 | PCH PARAISO I | Paraíso I
27645 | PCH FUNIL | Funil
27672 | Calheiros | Calheiros
27673 | SÃO GONÇALO (ANTIGA SANTA BÁRBARA) | São Gonçalo (Antiga Santa Bárbara)
27709 | UTE SÃO JOÃO DA BOA VISTA | São João da Boa Vista
27711 | Mafrás | Mafrás
27713 | SALTO FORQUETA | Salto Forqueta
27719 | PCH SALTO | Salto
27722 | NOVA MAURICIO | Nova Maurício
27727 | PCH IVAN BOTELHO II (PALESTINA) | Ivan Botelho II (Ex-Palestina)
27728 | COCAIS GRANDE | Cocais Grande
27729 | VARGINHA | Varginha
27730 | CRISTINA | Cristina
27731 | PCH CARANGOLA | Carangola
27767 | Santa Cândida | Santa Cândida
27768 | UTE IBITIÚVA | Ibitiúva Bioenergética (Antiga Destilaria Andrade)
27769 |  | Klabin
27787 | UTE MANDU | Mandu
27795 | UHE CORUMBA IV | Corumbá IV
27796 | UTE GUARANI - CRUZ ALTA | UTE GUARANI - CRUZ ALTA
27814 | UTE SAO JOSE ESTIVA | São José da Estiva
27842 | CORRENTE GRANDE | Corrente Grande
27867 | SÃO DOMINGOS | São Domingos
27872 | UHE OURINHOS | Ourinhos
27876 | Linha Emília | Linha Emília
27877 | Cotiporã | Cotiporã
27878 | Caçador | Caçador
27879 | Salto Natal | Salto Natal
27885 | Ferradura | Ferradura
27886 | UTE MOEMA | Moema
27888 | UTE GOV.LEONEL BRIZOLA (TERMORIO) | Governador Leonel Brizola (Ex TermoRio)
27891 | UTE AGUA BONITA | Água Bonita
27893 | FEIJOAL | Feijoal
27902 | SISTEMA DE COGERAÇÃO DA RECAP | Sistema de Cogeração da RECAP
27908 | Eólio - Elétrica de Palmas | Eólio - Elétrica de Palmas
27910 | AREIA BRANCA | Areia Branca
27913 | UTE ALCIDIA | Alcidia
27922 | PCH FRANCISCO GROS | Santa Fé
27923 |  | Lwarcel
27928 | SANTA CECILIA | Santa Cecília
27935 | UTE CAMPOS | Campos (Antiga Roberto Silveira)
27940 | CACHOEIRÃO | Cachoeirão
27941 | CENIBRA | Cenibra
27950 | UTE FBA GASA - ANDRADINA | Gasa
27952 | UTE BARBOSA L.S. (ELETROBOLT) | Barbosa Lima Sobrinho (Ex-Eletrobolt)
27957 | PCH FUMAÇA | Fumaça
27958 | ORMEO | Ormeo Junqueira Botelho (Ex-Cachoeira Encoberta)
27972 | Santa Laura | Santa Laura
27974 | UTE COCAL | Cocal
27975 | UTE L.CARLOS PRESTES (T.LAGOAS) | Luiz Carlos Prestes (Ex-Três Lagoas)
27984 | Itaipava | Itaipava
27985 | PCH SAO JOAQUIM | São Joaquim
27987 | Santa Lúcia | Santa Lúcia
28000 | PCH NHANDU | Nhandu
28001 | PCH ROCHEDO | Rochedo
28010 | Cachoeira | Cachoeira
28012 | UHE MIMOSO | Assis Chateaubrind (Antiga Salto Mimoso)
28018 | PIRAMBEIRA | Pirambeira
28019 | RIBEIRÃO | Ribeirão
28020 | CONGONHAL II | Congonhal II
28022 | DR. HENRIQUE PORTUGAL | Dr. Henrique Portugal
28023 | SÃO SEBASTIÃO | São Sebastião
28026 | Rio Branco | Rio Branco
28028 | UTE GUARANI | Guarani
28030 | Carlos Gonzatto | Carlos Gonzatto
28036 | CONGONHAL I | Congonhal I
28037 | URUBA | Uruba
28042 | UTE CERRADINHO CATANDUVA | Cerradinho
28047 | UTE PIONEIROS | Pioneiros
28051 | UTE DECASA | Decasa
28052 | GUAXUMA | Guaxuma
28058 | UTE FERRARI - PIRASSUNUNGA | Ferrari
28060 | Usina São Luiz | Usina São Luiz
28076 | UTE CORN PRODUCTS | EnergyWorks Corn Products Mogi
28077 | ENERGYWORKS CORN PRODUCTS BALSA | EnergyWorks Corn Products Balsa
28082 | BOSSARDI | Bossardi
28084 | PCH DONA RITA | Dona Rita
28089 | Pirapó | Pirapó
28094 | UTE COLORADO | Colorado
28096 | NOVA AMERICA | Nova América
28101 | UTE EQUIPAV I | Equipav
28111 | UTE PASSA TEMPO | Passa Tempo
28112 | Jalles Machado | Jalles Machado
28118 | Goiasa | Goiasa
28121 | Itamarati | Itamarati
28139 | UTE SANTA TEREZINHA UN. PARANACITY | Santa Terezinha Paranacity
28140 | Energia Madeiras | Energia Madeiras
28148 | UTE BIO COOPCANA | SPE BIO COOPCANA S.A.
28149 | UTE SANTA TEREZINHA | Santa Terezinha
28167 | Coxim (Vitor Brito) | Coxim (Vitor Brito)
28168 | Juína | Juína
28171 | PCH SAO SIMAO | São Simão
28174 | Parque Eólico de Beberibe | Parque Eólico de Beberibe
28175 | PCH FURQUIM | Furquim
28182 | SANTA EDWIGES III | Santa Edwiges III
28183 | Santa Edwiges II | Santa Edwiges II
28184 | Riachão (Antiga Santa Edwiges I) | Riachão (Antiga Santa Edwiges I)
28191 | UTE FERNANDO GASPARIAN (N.PIRAT) | Fernando Gasparian (Ex-Nova Piratininga)
28193 | Usina do Rio Bonito I | Usina do Rio Bonito I
28195 | RIO PALMEIRAS I | Rio Palmeiras I
28202 | TRIÁLCOOL | Triálcool
28203 | PCH SALTO | Salto
28204 | Dona Maria Piana | Dona Maria Piana
28206 | Romulo I | Rômulo Almeida Unidade I (Antiga Usina de Cogeração Camaçari - FAFEN Energia)
28209 | Usina da Serra | Usina da Serra
28218 | MADAME DENISE (CACHOEIRA DO FURADO) | Madame Denise (Cachoeira do Furado)
28221 | UTE COSTA PINTO | Costa Pinto
28231 | JOSÉ BARASUOL (ANTIGA LINHA 3 LESTE) | José Barasuol (Antiga Linha 3 Leste)
28232 | UTE SANTA ELISA | Santa Elisa - Unidade I
28239 |  | Piratini
28242 | SANTA TEREZINHA | Santa Terezinha
28246 | ECOLUZ | Ecoluz
28247 |  | Clealco
28288 | UTE QUATA | Quatá
28324 | Macaíba (Antiga Termo Toalia) | Macaíba (Antiga Termo Toalia)
28325 | Zanin | Zanin
28326 | Termocabo | Termocabo
28336 | NOBRECEL | Nobrecel
28344 | Santo Antônio | Santo Antônio
28352 | UHE CORUMBA III | Corumbá III
28355 | UHE SERRA DO FACÃO | Serra do Facão
28360 | UHE FUNDAO | Fundão
28361 | UHE SANTA CLARA - PR (ELEJOR) | Santa Clara
28366 | UTE ALTO ALEGRE - SP | UFA
28367 | UTE ALTO ALEGRE - UJU | UJU
28380 | FRANCISCO GROSS (ANTIGA SANTA FÉ) | Francisco Gross (Antiga Santa Fé)
28381 | CACHOEIRA DOS MACACOS | Cachoeira dos Macacos
28388 | PCH SAO DOMINGOS II | São Domingos II
28389 | Bandeirante | Bandeirante
28392 | JB | JB
28393 | Senador Jonas Pinheiro (Caeté) | Senador Jonas Pinheiro (Caeté)
28395 | Santa Lúcia II | Santa Lúcia II
28401 | UTE SANTA ISABEL | Santa Isabel
28424 | RN 15 - Rio do Fogo | RN 15 - Rio do Fogo
28426 | PCH FORTUNA II | Fortuna II
28430 | Esmeralda | Esmeralda
28431 | São Bernardo | São Bernardo
28444 | ALEGRIA I | Alegria I
28446 | PCH AREIA | Areia
28447 | PCH AGUA LIMPA | Água Limpa
28458 | UTE CEVASA | Cevasa
28462 | UTE VISTA ALEGRE - ELEKTRO | Vista Alegre
28477 | BARREIRO | Barreiro
28478 | CAMPO FLORIDO | Campo Florido
28479 | CORURIPE ITURAMA | Coruripe Iturama
28481 | Pirauá | Pirauá
28482 | Cabixi II | Cabixi II
28500 | SIMASA | Simasa
28510 | BRAGA | Braga
28528 | Caucaia | Caucaia
28529 | Baturité | Baturité
28530 | Crato | Crato
28531 | Aracati | Aracati
28532 | Iguatu | Iguatu
28533 | Enguia Pecém | Enguia Pecém
28534 | Juazeiro do Norte | Juazeiro do Norte
28535 | MARAMBAIA | Marambaia
28536 | NAZÁRIA | Nazária
28537 | CAMPO MAIOR | Campo Maior
28538 | ALTOS | Altos
28539 | Itaenga | Itaenga
28540 | VOLTA GRANDE | Volta Grande
28541 | PCH MOSQUITAO | Mosquitão
28542 | MARITUBA | Marituba
28543 | SERRA GRANDE | Serra Grande
28558 | Cucaú | Cucaú
28562 | UHE MONJOLINHO | Monjolinho
28564 | UHE SALTO PILAO | Salto Pilão
28569 | PONTE QUEIMADA - USINA I | Ponte Queimada - Usina I
28570 | Ponte Queimada - Usina II | Energia Limpa Participações Ltda
28572 | LINHA GRANJA VELHA | Linha Granja Velha
28580 | ALVORADA | Alvorada
28581 | LAGINHA-MATRIX | Laginha-Matrix
28584 | Petrolina | Petrolina
28585 | SALTO DO LOBO | Salto do Lobo
28592 | UTE PIE RP | PIE-RP
28596 | UTE REGAP | UTE REGAP
28600 | CAAL | CAAL
28605 | Baía Formosa | Baía Formosa
28607 | PCH MATA VELHA | MATA VELHA
28612 | UTE DAIA (ANAPOLIS) | Daia
28615 | Bahia I | Bahia I - Camaçari
28618 | Bruno Heidrich Neto | Bruno Heidrich Neto (Ex-Cachoeira do Rio do Rauen)
28620 | UTE LWARCEL | Lwarcel Celulose Ltda
28630 | Foz do Rio Choró | Foz do Rio Choró
28646 | Salto do Timbó | Salto do Timbó
28648 | UTE SAO JOAO BIOGAS | São João Biogás
28651 | Trapiche | Trapiche
28652 | Lagoa do Mato | Lagoa do Mato
28653 | PCH SALTO TRÊS DE MAIO | Salto Três de Maio
28654 | UTE XAVANTES (ARUANA) | Xavantes Aruanã
28655 | Potiguar | Potiguar
28660 | Estivas | Estivas
28670 | PCH PAIOL | Paiol
28671 | PCH SALTO BURITI | Salto Buriti
28672 | PCH SALTO CURUA | Salto Curuá
28673 | PCH UNAI BAIXO | Unaí Baixo Energética S.A.
28674 | Parque Eólico do Horizonte | Parque Eólico do Horizonte
28681 | Erna Heidrich | Erna Heidrich
28688 | CARLOS BEVILÁCQUA | Carlos Bevilácqua
28690 | MOINHO | Moinho
28694 | União e Indústria | União e Indústria
28696 | Agrovale | Agrovale
28706 | Eólica Paracuru | Eólica Paracuru
28707 | Ipojuca | Ipojuca
28708 | JITITUBA SANTO ANTÔNIO | Jitituba Santo Antônio
28712 | ELEBRÁS | Parque Eólico Elebrás Cidreira 1
28715 | Jararaca | Jararaca
28719 | Cajuru | Cajuru
28724 | Eólica Praias de Parajuru | Eólica Praias de Parajuru
28725 | Da Ilha | Da Ilha
28730 | Gargaú | Gargaú
28731 | PEDRA DO SAL | Pedra do Sal
28734 | PCH ANHANGUERA | Anhanguera
28735 | PCH SENHORA DO PORTO | GUANHÃES ENERGIA S.A.
28737 | PCH PLANALTO | Planalto
28738 | PCH RETIRO | DEB PEQUENAS CENTRAIS HIDRELÉTRICAS LTDA
28740 | CARAGUATÁ | Caraguatá
28742 | TOLEDO | Toledo
28745 | UTE COGERACAO LAGES | Lages
28747 | São Francisco | São Francisco
28748 | Alto Irani | Alto Irani
28749 | PCH JACARE | GUANHÃES ENERGIA S.A.
28750 | SINIMBU | Sinimbu
28752 | PCH SANTA FE | Santa Fé I
28753 | PCH BURITI | Buriti
28754 | Plano Alto | Plano Alto
28755 | Arvoredo | Arvoredo
28761 | UHE SAO DOMINGOS | São Domingos
28771 | PCH RETIRO VELHO | Retiro Velho
28772 | PCH BRACO NORTE IV | Braço Norte IV
28780 | FAXINAL II | Faxinal II
28781 | PCH DORES DE GANHAES | DORES DE GANHAES
28782 | PCH NOVO HORIZONTE | Novo Horizonte
28783 | Cristalino | Cristalino
28793 | Eólica Água Doce | Eólica Água Doce
28796 | PCH SACRE II | Sacre 2
28798 | Tudelândia | Tudelândia
28800 | PCH PALMEIRAS | Palmeiras
28801 | PCH LUDESA | Ludesa
28802 | PCH ALTO BENEDITO NOVO I | Alto Benedito Novo I
28803 | Goiandira | Goiandira
28804 | Pirapetinga | Pirapetinga
28805 | Pedra do Garrafão | Pedra do Garrafão
28806 | PCH SAO TADEU | São Tadeu I
28807 | PIEDADE | Piedade
28817 | PCH ALTO SUCURIU | Alto Sucuriú
28819 | PCH PARECIS | Parecis
28820 | PCH TELEGRAFICA | Telegráfica
28821 | PCH SAPEZAL | Sapezal
28822 | PCH SEGREDO | SEGREDO ENERGIA S.A.
28823 | São José | São José
28825 | PCH JOSE FERNANDO | São Lourenço (Antiga Zé Fernando)
28829 | Mambaí II | Mambaí II
28830 | Faxinal dos Guedes | Faxinal dos Guedes
28831 | Salto das Flores | Salto das Flores
28832 | PCH PARANATINGA II | Paranatinga Energia
28833 | PCH PARANATINGA II | Paranatinga I
28834 | Jataí | Jataí
28835 | PCH ILHA COMPRIDA | Ilha Comprida
28836 | PCH CIDEZAL | Cidezal
28837 | Sucupira | Sucupira
28838 | Pequi | Pequi
28840 | PCH PRIMAVERA | Primavera
28842 | PCH MUCURI | Mucuri Energética S.A.
28844 | PCH SANTA ROSA | SANTA ROSA
28845 | PCH JOSE GELASIO | Engº José Gelásio da Rocha
28846 | Fundão I | Fundão I
28848 | PCH RONDONOPOLIS | Rondonópolis
28849 | Angelo Cassol | Angelo Cassol
28850 | Santa Clara I | Santa Clara I
28852 | Flor do Sertão | Flor do Sertão
28853 | PCH SETE QUEDAS | Sete Quedas Alta
28855 | EOL PALMARES | Parque Eólico de Palmares
28858 | Taíba Albatroz | Taíba Albatroz
28859 | Pitangueiras | Pitangueiras
28899 | Noidore | Noidore
28917 | VIENA | Viena
28918 | PCH GARGANTA JARARACA | Garganta da Jararaca
28921 | ITAGUAÇU | Itaguaçu
28931 | Salto Donner I | Salto Donner I
28933 | Santa Teresa | Santa Teresa
28941 | Dona Mirian | Dona Mirian
28957 | GIASA II | Giasa II
28967 | Marco Baldo | Marco Baldo
28968 | PCH OURO | Ouro
28969 | TOCA DO TIGRE | Toca do Tigre
28971 | Santana I | Santana I
28975 | UTE SAO JOSE COLINA | São José Colina
28986 | PCH SAO PEDRO | São Pedro
28995 | PCH PORTO DAS PEDRAS | Porto das Pedras
28996 | PCH SANTA GABRIELA | Santa Gabriela
28997 | PCH COLINO 2 - BA | Colino 2
28999 | PCH CACHOEIRA DA LIXA - BA | Cachoeira da Lixa
29001 | Palanquinho | Palanquinho
29002 | Criúva | Criúva
29004 | PCH COLINO 1 - BA | Colino 1
29011 | Xavante | Xavante
29013 | Ponte Alta | Ponte Alta
29015 | Mandacaru | Mandacaru
29019 | Santa Maria | Santa Maria
29022 | NILO BONFANTE (ANTIGA CASCATA DO BURICÁ) | Nilo Bonfante (Antiga Cascata do Buricá)
29041 | MILLENNIUM | Millennium
29048 | PCH DIVISA | Divisa
29049 | Ibirama | Ibirama
29050 | Santo Antônio | Santo Antônio
29051 | EOL PULPITO | Púlpito
29052 | EOL AQUIBATÃ | Aquibatã
29053 | EOL SANTO ANTONIO | Santo Antônio
29054 | EOL CASCATA | Cascata
29055 | EOL RIO DO OURO | Rio do Ouro
29056 | EOL SALTO | Salto
29057 | PCH LAGOA GRANDE - TO | Lagoa Grande
29058 | PCH RIACHO PRETO - TO | Riacho Preto
29059 | PCH PORTO FRANCO - TO | Porto Franco
29060 | PCH BOA SORTE - TO | Boa Sorte
29062 | EOL BOM JARDIM | Bom Jardim
29063 | PCH BOA FÉ | Boa Fé
29065 | EOL CAMPO BELO | Campo Belo
29067 | PCH SÃO PAULO | São Paulo
29069 | EOL AMPARO | Amparo
29070 | EOL CRUZ ALTA | Cruz Alta
29071 | PCH AUTÓDROMO | Autódromo
29072 | PCH VICTOR BAPTISTA ADAMI | Victor Baptista Adami (Antiga Passos Maia)
29075 | VITÓRIA | Vitória
29077 | Rio São Marcos | Rio São Marcos
29092 | MATARACA | Mataraca
29111 | Comendador Venâncio | Comendador Venâncio
29112 | ALHANDRA | Alhandra
29113 | São José | São José
29114 | PCH LAVRINHAS | Lavrinhas
29115 | PCH QUELUZ | Queluz
29116 | UTE SANTO ANGELO | SANTO ANGELO
29118 | PONTAL DO PRATA | Pontal do Prata
29119 | PCH SANTO ANTÔNIO DO CAIAPÓ | Santo Antônio do Caiapó
29120 | Roncador | Roncador
29137 | SÃO MAURÍCIO | São Maurício
29138 | UTE CANAA | Canaã
29139 | PCH NOVA FATIMA | Nova Fátima
29140 | PCH RIO FORTUNA | Rio Fortuna
29141 | BARRA DO RIO CHAPÉU | Barra do Rio Chapéu
29144 | UTE USACIGA | Usaciga
29145 | PCH FIGUEIRÓPOLIS | Figueirópolis
29148 | Alegrete | GEEA Alegrete
29150 | Alcon | Alcon
29152 | Iolando Leite | Iolando Leite
29154 | Mestre | Mestre
29159 | Rodeio Bonito | Rodeio Bonito
29161 | CORURIPE | Coruripe
29163 | Coronel Araújo | Coronel Araújo
29165 | Contestado | Contestado
29184 | PCH BOCAIÚVA | Bocaiúva
29189 | Pamesa | Pamesa
29193 | UTE ELDORADO | UTE ELDORADO
29200 | ABÍLIO BORNIA | Abílio Bornia
29201 | COCAMAR MARINGÁ | Cocamar Maringá
29203 | FARTURA | Fartura
29212 | CAA-YARI | Caa-Yari
29217 | CAJU | Caju
29231 | POÇÕES | Poções
29234 | DIVINÓPOLIS | Divinópolis
29236 | VETORIAL | Vetorial
29243 | UTE RONDON II | Rondon II
29245 | PCH JORGE DREHER | Engenheiro Ernesto Jorge Dreher
29246 | PCH HENRIQUE KOTZIAN | Engenheiro Henrique Kotzian
29268 | UTE QUIRINOPOLIS - CELG | Quirinópolis
29270 | UTE VERTENTE | Vertente
29273 | UTE SOL | Sol
29290 | FRUTAL | Frutal
29292 | Ouroeste | Ouroeste
29296 | Jacaré Pepira | Jacaré Pepira
29302 | RIO BONITO II | Rio Bonito II
29303 | LONTRAS | Lontras
29325
29326 | ECO VIDA CAJURU | Eco Vida Cajuru
29332 | PCH JOÃO BORGES | João Borges
29356 | BRUNO HEIDRICH | Bruno Heidrich
29362 | PQU | PQU
29367 | PCH TERRA SANTA | Graça Brennand (Antiga Terra Santa)
29368 | PCH RIO DO PEIXE | Rio do Peixe
29376 | PCH PAMPEANA | Pampeana
29377 | RIO PALMEIRAS II | Rio Palmeiras II
29424 | Pedrosa | Pedrosa
29425 | RIO CHAPÉU | Rio Chapéu
29430 | SANTA IZABEL | Santa Izabel
29434 | Santa Cruz de Monte Negro | Santa Cruz de Monte Negro
29454 | UHE BATALHA | Furnas Centrais Elétricas S/A
29456 | PASSO SÃO JOÃO | Passo São João
29457 | UHE RETIRO BAIXO | Retiro Baixo
29458 | UHE SIMPLICIO | Simplício
29459 | São José | São José
29461 | UTE INTERLAGOS | Interlagos
29473 | SIDERPITA | Siderpita
29514 | Albano Machado | Albano Machado
29516 | GALHEIROS | Galheiros
29546 | CEM (ANTIGA CAMEN) | CEM (Antiga Camen)
29551 | CASCATA DO BARREIRO | Cascata do Barreiro
29556 | Potiguar III | Potiguar III
29560 | Barra Escondida | Barra Escondida
29572 | CITROVITA CATANDUVA | Citrovita Catanduva
29575 | UTE SANTO INÁCIO | Unidade Santo Inácio - USI
29583 | São Borja | São Borja
29586 | Cogeradora Biancogrês | Cogeradora Biancogrês
29588 | UTE BOA VISTA - CELG | Boa Vista
29589 | Wasser Kraft | Wasser Kraft
29590 | Índio Condá | Índio Condá
29605 | Detofol | Detofol
29619 | CARNEIRINHO | Carneirinho
29628 | Boa Vista | Boa Vista
29634 | UTE SYKUÉ I | Sykué I
29636 | IACANGA | Iacanga
29642 | UTE PIONEIROS II | Pioneiros II
29643 | UTE AGRENCO - MS | Unidade de Geração de Energia Elétrica - Agrenco - Mato Grosso do Sul
29646 | PCH MALAGONE | Malagone
29648 | PCH TAMBORIL | PCH TAMBORIL
29649 | UTE AGRENCO - MT | Unidade de Geração de Energia Elétrica - Agrenco - Mato Grosso
29652 | PCH SANTA LUZIA ALTO | Santa Luzia Alto
29653 | GLOBAL I | Global I
29655 | UTE POTIRENDABA | Potirendaba (Antiga Cerradinho Potirendaba)
29663 | PCH RENIC | PCH RENIC
29665 | UTE BONFIM | Usina Bonfim
29666 | Pedra Furada | Pedra Furada
29670 | UTE ANGELICA | Angélica
29685 | São José do Pinheiro | São José do Pinheiro
29688 | USINA MONTE ALEGRE | Usina Monte Alegre
29690 | Gravatá | Gravatá
29694 | UTE VCP-MS | VCP-MS
29696 | Preformax | Preformax
29698 | Juliana I | Juliana I
29703 | CORURIPE ENERGÉTICA - FILIAL CAMPO FLORIDO | Coruripe Energética - Filial Campo Florido
29709 | UTE CERRADAO | CERRADAO
29710 | SÃO VALENTIM | São Valentim
29711 | Aguti | Aguti
29712 | SÃO SEBASTIÃO | São Sebastião
29713 | UTE COCAL II | Cocal II
29714 | Galópolis | Galópolis
29715 | Pirapama | Pirapama
29717 | UTE LDC BIOENERGIA LAGOA DA PRATA | LDC Bioenergia Lagoa da Prata (Antiga Louis Dreyfus Lagoa da Prata)
29718 | UTE LDC BIONERGIA RIO BRILHANTE | LDC Bioenergia Rio Brilhante (Antiga Louis Dreyfus Rio Brilhante)
29721 | PCH PIRAPORA | Pirapora
29722 | GUSA NORDESTE | Gusa Nordeste
29723 | CACHOEIRA DO BRUMADO | Cachoeira do Brumado
29724 | TOTAL | Total
29725 | PCH MOINHO | Moinho
29726 | Caju | Caju
29727 | São Sebastião do Alto | São Sebastião do Alto
29728 | Santo Antônio | Santo Antônio
29729 | Rio Vermelho | Rio Vermelho
29738 | UTE ENERGY GREEN | Energy Green
29756 | Rio Itaiozinho | Rio Itaiozinho
29759 | UTE SAO JUDAS TADEU | São Judas Tadeu
29764 | PCH BARRA CLARA | Barra Clara
29765 | UTE EQUIPAV II | Equipav II
29768 | SANTA MARIA | Santa Maria
29769 | PCH COQUEIRAL | Coqueiral
29773 | COMVAP | Comvap
29774 | UTE DA MATA | Da Mata
29775 | UTE NOROESTE PAULISTA | Noroeste Paulista
29778 | PCH SANTA ANA | Santa Ana
29780 | Usaçúcar - Terra Rica | Usaçúcar - Terra Rica
29781 | Curt Lindner | Curt Lindner
29804 | Buritirana | Buritirana
29807 | Camaquã | Camil Alimentos - Camaquã
29927 | Heringer | Heringer
29966 | Unidade Industrial de Aves | Unidade Industrial de Aves
29967 | Unidade Industrial de Vegetais | Unidade Industrial de Vegetais
29968 | ETE Ouro Verde | ETE Ouro Verde
29985 | Star Milk | Star Milk
29990 | UTE MONTEVERDE | Monteverde
29991 | ALTEROSA | Alterosa
29993 | Berneck | Berneck
29994 | UTE VISTA ALEGRE - ENERSUL | Energética Vista Alegre
30001 | Braço | Braço
30004 | UTE NOBLE ENERGIA | Noble Energia
30024 | UTE CONQUISTA DO PONTAL | Conquista do Pontal
30026 | UTE GUAÍRA - SP | Guaíra Energética
30033 | UTE CACHOEIRA DOURADA | USJ Bioenergia Ltda.
30034 | UTE VALE DO TIJUCO I | Vale do Tijuco
30036 | UTE CLEALCO | Clealco Açúcar e Álcool S/A
30041 | UTE CHAPADAO - SP | REVATI Geradora de Energia Elétrica LTDA
30042 | Esperança | Esperança
30044 | UTE SÃO FERNANDO | São Fernando Açúcar e Álcool
30046 | UTE VALE DO SAO SIMAO | Vale do São Simão
30047 | UTE BARRA | Barra Bioenergia
30048 | BEN BIOENERGIA | BEN Bioenergia
30049 | ENERGIA MAIA | Energia Maia
30053 | UTE REVATI (BIOPAV) | Biopav II
30054 | UTE LINHARES | Linhares
30057 | RIO DOS ÍNDIOS | Rio dos Índios
30060 | TAUÁ | Tauá
30063 | UTE BEVAP | Bioenergética Vale do Paracatu - BEVAP
30064 | TAMBAÚ | Tambaú
30065 | UTE RIO PARDO | Rio Pardo
30069 | Reinhofer | Reinhofer
30090 | UTE ITUMBIARA (CIBA) | Itumbiara
30091 | Belmonte | Belmonte
30092 | BANDEIRANTE | Bandeirante
30093 | Prata | Prata
30094 | UTE ITUIUTABA | Ituiutaba
30095 | UTE GUARANI - TANABI | GUARANI - TANABI
30104 | UTE CAARAPÓ | Caarapó
30112 | GUSTAVO PAIVA | Gustavo Paiva
30121 | Aratuá I | Aratuá I
30123 | PARDOS | Pardos
30125 | UTE JBS (BIOLINS ENERGIA) | Biolins
30132 | RIO BONITO | Rio Bonito
30148 | OLIVEIRA | Oliveira
30151 | Lambedor | Lambedor
30152 | SÃO MIGUEL | São Miguel
30153 | BAITACA | Baitaca
30166 | UTE SANTA JULIANA | Santa Juliana
30169 | UTE BALDIN | Baldin
30171 | Pacheco | Pacheco
30172 | CAMBOATÁ | Camboatá
30183 | Passo Ferraz | Passo Ferraz
30185 | MARACANÃ | Maracanã
30186 | Santo Expedito | Santo Expedito
30191 | ASJA BH | Asja BH
30199 | UTE IPAUSSU BIOENERGIA | Ipaussu Bionergia
30204 | BOA VISTA | Boa Vista
30227 | Miranda Estância | Miranda Estância
30242 | CACHOEIRINHA BUENO BRANDÃO | Cachoeirinha Bueno Brandão
30245 | ESPRAIADO | Espraiado
30256 | METALSIDER | Metalsider
30264 | UTE UNIVALEM BIOENERGIA | Barra Bioenergia S/A
30265 | Ilha da Luz | Ilha da Luz
30266 | UTE DVPA | DVPA
30267 | UTE COLOMBO SANTA ALBERTINA | Colombo Santa Albertina
30268 | UTE IPÊ | Ipê (Antiga Ceni)
30271 | UTE NOBLE ENERGIA II | Noble Energia II
30272 | PCH QUEIXADA | Queixada
30281 | EOL MANGUE SECO III | Mangue Seco 3
30284 | EOL MANGUE SECO II | Mangue Seco 2
30285 | EOL MANGUE SECO I | Mangue Seco 1
30287 | RASTRO DE AUTO | Rastro de Auto
30288 | Pedra do Reino | Pedra do Reino
30290 | EOL MANGUE SECO V | Mangue Seco 5
30296 | Barra dos Coqueiros | Barra dos Coqueiros
30299 | DUNAS DE PARACURU | Dunas de Paracuru
30303 | UTE MERIDIANO | Meridiano
30312 | PCH GALHEIROS I | Galheiros I
30313 |  | Bioenergética Aroeira
30333 | Parque Eólico Cabeço Preto | Parque Eólico Cabeço Preto
30334 | EOL FAZENDA ROSÁRIO 3 | Fazenda Rosário 3
30338 | PCH SALTO GOES | Salto Góes
30343 | EOL FAZENDA ROSÁRIO | Fazenda Rosário
30353 | SALTO DONNER II | Salto Donner II
30355 | Codora | Codora
30369 | QUIXABA | Quixaba
30370 | Miassaba II | Miassaba II
30374 | Desidério | Desidério
30382 | RONDINHA | Rondinha
30394 | KARL KUHLEMANN | Karl Kuhlemann
30396 | Campo Lindo | Campo Lindo
30399 | Granja São Pedro/Colombari | Granja São Pedro/Colombari
30400 |  | Abranjo I
30404 | FARIAS | Farias
30415 | GARIBALDI | Garibaldi
30420 | Buriti | Buriti
30431 | CARGILL UBERLÂNDIA | Cargill Uberlândia
30445 | UTE VIRALCOOL CASTILHO | VIRALCOOL- AÇUCAR E ÁLCOOL LTDA
30447 | UTE MOGIANA BIOENERGIA | Mogiana Bio-Energia
30450 | SELECTA | Selecta
30451 | Bela Miragem | Bela Miragem
30453 | UTE DA PEDRA | Da Pedra
30454 | MEL 02 | Mel 02
30458 | PCH CAVERNOSO II | PCH CAVERNOSO II
30460 |  | Pontal 2 B
30468 |  | REB Cassino III
30469 |  | REB Cassino I
30473 | UTE VALE DO TIJUCO II | Companhia Energética de Açúcar e Álcool Vale do Tijuco Ltda.
30477 |  | REB Cassino II
30478 | EOL FAZENDA ROSARIO 2 | Parques Eólicos Palmares S.A.
30479 | UTE SAO FERNANDO I | São Fernando Energia I
30501 | Parque Eólico Cabeço Preto IV | Parque Eólico Cabeço Preto IV
30502 | FAROL | Farol
30518 | UTE PEDRO AFONSO | Pedro Afonso
30525 | RS-155 | RS-155
30526 | SÃO SEBASTIÃO | São Sebastião
30539 | Poço da Cruz (Antiga Geraldo Fonseca) | Poço da Cruz (Antiga Geraldo Fonseca)
30541 |  | Biotérmica Recreio
30543 | UTE RIO VERMELHO | RIO VERMELHO
30550 | COSIMA | Cosima
30561 | UTE PARANAPANEMA | Paranapanema
30577 | DALBA | Dalba
30583 | UTE ELDORADO BRASIL | ELDORADO PAPEL E CELULOSE S.A.
30583 | UTE ELDORADO BRASIL | UTE ELDORADO BRASIL
30590 | Santa Luzia | Santa Luzia
30592 | PERÓXIDOS DO BRASIL | Peróxidos do Brasil
30597 | PCH ZE TUNIN | PCH Zé Tunin
30598 | Macuco | Macuco
30608 | Pedra do Reino III | Pedra do Reino III
30621 | Florestal | Primo Energética Ltda.
30622 | ARIZONA 1 | Arizona 1
30634 | Rio Alegre | Rio Alegre
30640 | MARGARIDA 2-A | Margarida 2-A
30642 | PCH INXU | INXU
30650 | NOVO COLORADO | Novo Colorado
30677 | Taquari | Taquari
30683 | PAULICÉIA | Paulicéia
30687 | ALTO BREJAÚBA | Alto Brejaúba
30689 | PITANGAS | Pitangas
30723 | PCH SANTA CAROLINA | Santa Carolina
30724 | GEO ELÉTRICA TAMBOARA | Geo Elétrica Tamboara
30728 | UBERLÂNDIA | Uberlândia
30749 | EOL VERACE X | Verace X
30757 | PLANTAR | Plantar
30782 | UTE BROTAS | Cogeração de Energia Elétrica Paraíso S.A
30813 | Cambará | Cambará
30814 | Embaúba | Embaúba
30819 | EOL CORREDOR DO SENANDES III | CORREDOR DO SENANDES III
30827 | EOL PORTO DAS BARCAS | SEAWEST DO BRASIL – PROJETOS E PARTICIPAÇÕES LTDA.
30830 | EOL PORTO SALGADO | ZETA ENERGIA S.A.
30833 | EOL VENTO ARAGANO I | VENTO ARAGANO I
30838 | EOL DELTA DO PARNAIBA | SEAWEST DO BRASIL – PROJETOS E PARTICIPAÇÕES LTDA.
30840 | EOL CORREDOR DO SENANDES IV | CORREDOR DO SENANDES IV
30842 | EOL CORREDOR DO SENANDES II | CORREDOR DO SENANDES II
30847 | MIRADOURO | Miradouro
30848 | Granja São Roque | Granja São Roque
30850 | UTE ENERVALE | Enervale
30851 | UTE VIRALCOOL 2 | UTE VIRALCOOL 2
30862 | SÃO JOÃO DE CAIANA | São João de Caiana
30863 | GUAÇU | Guaçu
30866 | LIMEIRA | Limeira
30887 | PCH JARDIM | Jardim
30919 | BOA VISTA CAPEADA | Boa Vista Capeada
30935 | FARIA LEMOS | Faria Lemos
30940 | CETREL BIOENERGIA JB | Cetrel Bioenergia JB
30950 | PCH MORRO GRANDE | Morro Grande
30954 | ANTÔNIO DIAS | Antônio Dias
30961 |  | Santa Helena
30975 | BIO ALVORADA | Bio Alvorada
30977 | TANQUINHO | Tanquinho
30983 | LIMOEIRO | Limoeiro
30994 | UTE SAO MARTINHO ENERGIA | SAO MARTINHO ENERGIA
30998 | PARISOTTO | Parisotto
31007 | DIVINO | Divino
31023 |  | Bração
31034 | UTE ALTO ALEGRE FLORESTOPOLIS | Usina Alto Alegre S.A. Açucar e Alcool
31034 | UTE UFL | UFL
31042 | Nova Mutum | Nova Mutum
31044 |  | Samburá
31050 | PCH CESAR FILHO | CESAR FILHO
31051 | PIRAPANEMA | Pirapanema
31089 | MONTE VERDE | Monte Verde
31130 |  | Anjos
31142 | GLÓRIA | Glória
31144 | DURANDÉ | Durandé
31153 | UTE RJR | RGR
31189 | UTE FURLAN AVARÉ | Furlan Avaré
31206 | CTR JUIZ DE FORA | CTR Juiz de Fora
31216 | ARROIO TRINTA | Arroio Trinta
31249 |  | Pardo
31265 | PEDACINHO DO CÉU | Pedacinho do Céu
31268 | UTE SANTA VITORIA | SANTA VITORIA
31277 | SANTA BÁRBARA | Santa Bárbara
31281 |  | Posses
31302 |  | Xangri-lá
31334 | SIMONÉSIA | Simonésia
31413 |  | Bambuí
31430 | NOVA AURORA | Nova Aurora
31436 | UTE TERMOVERDE CAIEIRAS | UTE TERMOVERDE CAIEIRAS
31471 | Atos | Atos
31635 | MEGAWATT SOLAR | MEGAWATT SOLAR
31641 |  | Floresta
31760 |  | Central Mineirão
31793 | UTE RIO VERMELHO 2 | UTE RIO VERMELHO 2
99999999999996 | Cia Alcoolquímica Nacional | Cia Alcoolquímica Nacional
99999999999997 | JAURU (CINCO ESTRELAS) | Jauru 5 Estrelas
99999999999998 | BARREIRO | Barreiro